## PC - Apeaderos Cañuelas
PLANILLA DE COTIZACIÓN
Licitación Privada Nacional Nº: 04/2022 "Adecuación de la Infraestructura y Remodelación de Estaciones - Línea Gral. Roca – Ramal Ezeiza – Cañuelas”
ITEM | DESCRIPCIÓN DE TAREAS | Sist. De Contrat. | Unidad | Cantidad | Costo Unitario ($) | Subtotal ($) | Total Rubro ($) | %
7 | PLANIFICACIÓN Y DOCUMENTACIÓN
7.1 | PLANOS
7.1.1 | Ingeniería de Proyecto | A.A | gl | 1
7.1.2 | Planos C.A.O. y manuales de mantenimiento | A.A | gl | 1
8 | CALIDAD, AMBIENTE E HIGIENE Y SEGURIDAD
8.1 | Gestión CASS. Control Ambiental | A.A | gl | 1
8.2 | Gestión CASS. Control de Calidad | A.A | gl | 1
9 | TAREAS PRELIMINARES
9.1 | OBRADOR, CERCOS y CARTEL DE OBRA (INCLUIDO EN GASTOS GENERALES)
9.1.1 | Obrador |  | mensual | No Cotiza
9.1.2 | Cerco de obra |  | ml | No Cotiza
9.1.3 | Cartel de obra, de señalización e información |  | gl | No Cotiza
10 | EJECUCIÓN DE OBRA
10.1 | DEMOLICIONES
10.1.1 | Demolición de mampostería de ladrillo común o cerámico | A.A. | m3 | 23.1188
10.1.2 | Demolición de solados, pisos interiores, carpetas y contrapisos | A.A. | m3 | 61.635
10.1.3 | Demolición de estructuras de hormigón | A.A. | m3 | 13.945
10.1.4 | Picado de juntas de dilatación en mal estado / con malezas | A.A. | ml | 227.55
10.1.5 | Demolición de rampas y escaleras | A.A. | m3 | 15.5625
10.1.6 | Picado de revoques y revestimientos | A.A. | m2 | 108.575
10.1.7 | Retiro de columnas de alumbrado | A.A. | Uni. | 21
10.1.8 | Retiro de árbol (incluye la reposición de la especie arbórea en las cantidades indicadas en el pliego) | A.A. | Uni. | 1
10.1.9 | Retiro de rejas perimetrales, barandas y cercos entre vías | A.A. | ml | 582.73
10.1.10 | Desmonte de cubierta/ cerramiento de refugio de chapa existente y su estructura de soporte | A.A. | m2 | 103.4
10.1.11 | Desmonte de cielorrasos suspendidos - armado / durlock / madera | A.A. | m2 | 64
10.1.12 | Desmonte y retiro de instalaciones en desuso (cañerias, cajas, cables, art de iluminacion, tableros) | A.A. | gl | 1
10.1.13 | Retiro de instalación sanitaria (incluye artefactos y accesorios) | A.A. | gl | 1
10.1.14 | Retiro de mesadas | A.A. | Uni. | 2
10.1.15 | Retiro de aberturas, señalética, bancos y cestos instalaciones en espacios urbanos | A.A. | Uni. | 22
10.1.16 | Retiro y reubicación de cartel de estación | A.A. | Uni. | 1
10.1.17 | Retiro de escombros de demolición | A.A. | gl | 1
10.2 | ESTRUCTURA DE ANDENES
10.2.1 | Ejecución de nuevas juntas de dilatación | A.A. | ml | 227.55
10.3 | PLATAFORMA DE ANDENES
10.3.1 | Ejecución de solados preventivos y hápticos (incluye mortero de asiento) | A.A. | m2 | 643.095
10.4 | INSTALACIONES ELÉCTRICAS Y CORRIENTES DÉBILES
10.4.1 | NUEVA ACOMETIDA DE SERVICIO ELÉCTRICO
10.4.1.1 | Pilar p/ medidor T2 trifasico + toma de energía | AA | u | 1
10.4.2 | TABLEROS ELÉCTRICOS
10.4.2.1 | Tablero principal | A.A | u | 1
10.4.2.2 | Tableros eléctricos seccionales | A.A | Uni. | 6
10.4.3 | CANALIZACIONES ELÉCTRICAS
10.4.3.1 | Cámara de pase 400x400mm | AA | u | 42
10.4.3.2 | Cañeros eléctricos - PVCr de d=110mm | AA | ml | 420
10.4.3.3 | Cañeros de datos - PEAD d=40mm - tritubo (3xØ40mm) | AA | ml | 20
10.4.3.4 | Zanja c/fondo de arena y protección mecánica - 300x800mm | AA | ml | 140
10.4.3.5 | Cañerías eléctricas a la vista/ bajo andén - caño HºGº 1 " | AA | ml | 10
10.4.3.6 | Cruces bajo vías - Prof: 2,00 mts (incluye cámaras de inspección y cañeros de polipropileno reforzado) | A.A | Uni. | 4
10.4.3.7 | Cruces bajo calzada (incluye cámaras de inspección y cañeros de polipropileno reforzado - incluye trámites y gestiones ante municipio) | A.A | Uni | 1
10.4.4 | CABLEADOS ELÉCTRICOS
10.4.4.1 | Tendido de circuitos Cu 6mm^2 - IRAM 62.267 - verde/amarillo | AA | ml | 940
10.4.4.2 | Tendido de circuitos Cu 2x2,5mm^2 - IRAM 62.266 | AA | ml | 330
10.4.4.3 | Tendido de circuitos Cu 4x6mm^2 - IRAM 62.266 | AA | ml | 1020
10.4.5 | ARTEFACTOS E ILUMINACIÓN
10.4.5.1 | Columnas de alumbrado con 1 luminaria LED 90W (9000lm) - H: 6,00 mts | A.A | Uni. | 53
10.4.5.2 | Columnas de alumbrado con 2 luminaria LED 90W (9000lm) - H: 6,00 mts | A.A | Uni. | 8
10.4.5.3 | Luminaria LED 90W (9000lm) | A.A | Uni. | 30
10.4.5.4 | Luminaria tubo LED 2x20W IP65 con protección antivandálica | A.A | Uni. | 42
10.4.5.5 | Columnas de alumbrado con 1 luminaria LED 60W (6900lm) 360° (redonda) - H: 4,00 mts (incluye base de hormigón, basamentos de columnas con grout c/bisel H: 4/8 cm - terminación cemento alisado c/llana) | A.A | Uni. | 9
10.4.6 | SISTEMA DE DATOS Y CCTV - CABLEADO Y EQUIPOS | A.A
10.4.6.1 | Tendidos de circuitos para sistema de datos - FTP AWG23 Cat.6 | A.A | ml | 50
10.4.6.2 | Tomas de datos | A.A | Uni. | 5
10.4.6.3 | Sistema completo datos (incluye Swich, Rack, UPS y todos los equipos necesarios) | A.A | gl | 1
10.4.6.4 | Switche CCTV 24 puertos POE+ 370W + 4 SFP Gigabit | A.A | Uni. | 1
10.4.6.5 | UPS Rackeable 1KVA m + placa de red Ethernet | A.A | Uni. | 1
10.4.6.6 | Rack estándar 19' pié - 20U c/accesorios | A.A | Uni. | 1
10.4.6.7 | Patchera normalizada completa 24 puertos RJ45 Cat 6 p/rack 19" | A.A | Uni. | 1
10.4.6.8 | Sistema de alarma de intrusión | A.A | gl | 1
10.4.7 | SISTEMA DE PUESTA A TIERRA - JABALINAS 1.5 M 3/8", CABLE, CÁMARA DE INSPECCIÓN DE FUNDICIÓN | A.A | gl | 1
10.4.8 | SISTEMA DE PARRARAYOS PUNTA FRANKLIN R:40, CABLE CU DESNUDO, CANALIZACIÓN DE PVC Y SOPORTE | AA | gl | 1
10.5 | CUBIERTAS
10.5.1 | FABRICACIÓN E INSTALACIÓN DE ABRIGOS
10.5.1.1 | Excavaciones para fundaciones | U.M | m3 | 19.11
10.5.1.2 | Ejecución de fundaciones en H°A° ( incluye insertos de fijación columnas) | U.M | m3 | 19.11
10.5.1.3 | Columnas - caño estructural 200 x150 mm vinculadas a fundación mediante bulones a insertos metálicos | A.A | ml | 36
10.5.1.4 | Vigas superiores - caño estructural 150 x 150 | A.A | ml | 42
10.5.1.5 | Correas perfil C 100 x 50 x 15 galvanizado esp. 2mm | A.A | ml | 225
10.5.1.6 | Caño estructural 50 x 50 | A.A | ml | 24
10.5.1.7 | Cubierta de chapa / estructura metálica | A.A | m2 | 153
10.5.1.8 | Cenefa perimetral de chapa lisa BWG 20 | A.A | ml | 111
10.5.1.9 | Canaletas tipo cajón | A.A | ml | 45
10.5.1.10 | Instalacion eléctrica y artefactos | AA | boca | 18
10.5.2 | NUEVO SEMICUBIERTO / EDIFICIO DE ESTACIÓN
10.5.2.1 | Excavaciones para fundaciones | U.M | ml | 2.335
10.5.2.2 | Ejecución de hormigón de limpieza - Esp: 7 cm | U.M | m3 | 0.0875
10.5.2.3 | Ejecución de fundaciones en H°A° | U.M | m3 | 2.2475
10.5.2.4 | Columnas y tabique de H°A° | A.A | m3 | 3.096
10.5.2.5 | Vigas superiores de H°A° | A.A | m3 | 1.28
10.5.2.6 | Vigueta pretensada hormigón con ladrillo EPS | A.A. | m2 | 25
10.5.2.7 | Membrana multicapa - aislación hidrófuga, aislació térmica y barrera de vapor | A.A. | m2 | 25
10.5.2.8 | Carpeta de compresión | A.A. | m2 | 25
10.5.2.9 | Contrapiso alivianado con esferas de poliestireno expandido - pendiente mínima: 2% máxima: 4% | A.A. | m2 | 25
10.5.2.10 | Ejecución de carpeta hidrófuga de nivelación | A.A. | m2 | 25
10.5.2.11 | Membrana fibrada elastomérica flexible | A.A. | m2 | 25
10.5.2.12 | Instalación eléctrica y artefactos | A.A | boca | 4
10.5.2.13 | Reja de cierre y portones, tipo PH, corredizos de cierre en los módulos de boleterías. Conformadas por un bastidor perimetral, en caño estructural cuadrado y cerramiento de caños estructurales rectangulares colocados horizontalmente | A.A | ml | 4.8
10.6 | ACCESOS
10.6.1 | VEREDAS DE ACCESOS
10.6.1.1 | Desmonte de suelo vegetal, terraplenamientos y apisonado | A.A. | m3 | 172.53
10.6.1.2 | Ejecución de suelo cemento | A.A. | m3 | 43.531
10.6.1.3 | Ejecución de solado de hormigón peinado de 10 cm c/malla SIMA Fe 6 mm 15 x 15 cm | A.A. | m2 | 870.62
10.6.2 | CRUCES PEATONALES A NIVEL ENTRE VÍAS (PAN)
10.6.2.1 | Solados de hormigón peinado con franja de pintura reflectiva | A.A | m2 | 129
10.6.2.2 | Losetas premoldeadas | A.A | m2 | 31.63
10.6.2.3 | Nuevo laberinto | A.A | Uni. | 12
10.6.2.4 | Barandas complementarias a laberintos | A.A | ml | 77.4
10.6.2.5 | Columnas de señalización pasiva | A.A | Uni. | 28
10.6.2.6 | Ejecución de solados preventivos y de hormigón peinado c/bordes alisados | A.A | m2 | 16.5
10.6.3 | RAMPAS DE ACCESO
10.6.3.1 | Ejecución de zapata de fundación (incluye excavación) | A.A | m3 | 39.974
10.6.3.2 | Ejecución de tabique de hormigón armado | A.A | m3 | 15.027
10.6.3.3 | Ejecución de losa y zócalo en hormigón armado según calculo. Losa esp. 12cm. Zócalo de 10*10 | A.A | m3 | 18.916
10.6.3.4 | Ejecución de solados preventivos y de hormigón peinado c/bordes alisados | A.A | m2 | 18.62
10.6.3.5 | Provisión e instalación de barandas metálicas galvanizadas en caliente | A.A | ml | 218.2
10.6.4 | ESCALERAS
10.6.4.1 | Ejecución de zapata de fundación (incluye excavación) | A.A. | m3 | 2.4
10.6.4.2 | Ejecución de tabique de hormigón armado | A.A. | m3 | 0.9375
10.6.4.3 | Ejecución de losa y zócalo en hormigón armado según calculo. Zócalo de 10*10 terminación superficial de pedada llaneado antideslizante | A.A. | m3 | 1.872
10.6.4.4 | Provisión e instalación de barandas metálicas galvanizadas en caliente | A.A. | ml | 33.8
10.6.4.5 | Ejecución de solados preventivos y de hormigón peinado c/bordes alisados | A.A. | m2 | 21.22
10.7 | INSTALACIONES SANITARIAS
10.7.1 | DESAGÜES PLUVIALES (incluye la construcción de nuevos edificios. item 4.3.8.1 y remodelación de existentes item 4.3.8.2)
10.7.1.1 | Verificación del sistema pluvial existente en su totalidad, realizando una limpieza integral de la instalación (incluye canaletas, bajadas, bocas de desagüe, rejillasy cañerías a desembocaduras existentes) y reemplazo de los elemento y fijaciones que se encuentren en mal estado - Nuevas canaletas y bajadas pluviales en nódulos | A.A. | ml | 412.995
10.7.1.2 | Bocas de desagües abiertas y/o tapadas en abrigos y bajadas de lluvia | A.A. | Uni. | 26
10.7.1.3 | Rejillas lineales en andenes existentes en coincidencia con edificios y accesos | A.A. | ml | 115
10.7.1.4 | Tendido de desagues pluviales troncales, desde bocas de desague y rejilas a desembocaduras existentes - red pluvial municipal, cordón cuneta, zanja a cielo abierto | A.A. | ml | 324.12
10.7.1.5 | Entubado de zanja - cañería de hormigón premoldeado | A.A. | ml | 7.15
10.7.1.6 | Cámaras de inspección y desagüe con reja de 0,60 x 0,60 en mampostería y revoque impermeable | A.A. | Uni. | 6
10.7.1.7 | Nuevas tapas para cámaras de inspección existentes | A.A. | Uni. | 3
10.7.2 | DESAGÜES CLOACALES (incluye la construcción de nuevos edificios. item 4.3.8.1 y remodelación de existentes item 4.3.8.2)
10.7.2.1 | Verificación del sistema cloacal existente en su totalidad, realizando una limpieza integral de la instalación y reemplazando los elementos que se encuentren en mal estado | A.A. | Uni | 2
10.7.2.2 | Cámaras de inspección | A.A | Uni. | 1
10.7.2.3 | Tendido de cañería de desagües primarios y secundarios (incluye bocas de acceso y cámaras de inspección) | A.A | ml | 30.03
10.7.2.4 | Saneamiento y cegado de pozos absorbentes (incluye cámaras de inspección) | A.A | Uni. | 2
10.7.3 | PROVISIÓN DE AGUA (incluye la construcción de nuevos edificios. item 4.3.8.1 y remodelación de existentes item 4.3.8.2)
10.7.3.1 | Verificación del sistema de provisión de agua existente en su totalidad, reemplazando los elementos componentes del mismo que se encuentren en mal estado | A.A. | gl | 1
10.7.3.2 | Pozo de captación subterráneo - según corresponda (incluye gestión ante ADA) | A.A. | Uni. | 2
10.7.3.3 | Provisión e instalación de tanque de reserva de acero inoxidable de 2000 lts | A.A. | Uni. | 3
10.7.3.4 | Colector tanque LLS | A.A. | Uni. | 3
10.7.3.5 | Tendido de cañerías de alimentación y distribución de agua fría para grupos sanitarios, boleterías y locales operativos | A.A. | ml | 20.9
10.7.3.6 | Tendido de cañerias de alimentación y distribución interna de agua fría y caliente | A.A. | ml | 4.95
10.8 | NUEVOS EDIFICIOS DE ESTACIÓN / REFORMA DE EDIFICIOS EXISTENTES
10.8.1 | CONSTRUCCIÓN DE NUEVOS EDIFICIOS - MÓDULOS SUBE Y BOLETERÍA
10.8.1.1 | ESTRUCTURA
10.8.1.1.1 | Excavaciones y movimientos de suelo | A.A | m3 | 35.28
10.8.1.1.2 | Ejecución de fundaciones en H°A° - zapatas y vigas de encadenado inferior | A.A | m3 | 18.94
10.8.1.1.3 | Ejecución de columnas y vigas de encadenado superior en hormigón armado | A.A | m3 | 12.296
10.8.1.2 | CUBIERTAS
10.8.1.2.1 | Vigueta pretensada hormigón con ladrillo EPS | A.A. | m2 | 123
10.8.1.2.2 | Membrana multicapa - aislación hidrófuga, aislació térmica y barrera de vapor | A.A. | m2 | 123
10.8.1.2.3 | Carpeta de compresión | A.A. | m2 | 123
10.8.1.2.4 | Contrapiso alivianado con esferas de poliestireno expandido - pendiente mínima: 2% máxima: 4% | A.A. | m2 | 123
10.8.1.2.5 | Ejecución de carpeta hidrófuga de nivelación | A.A. | m2 | 123
10.8.1.2.6 | Membrana fibrada elastomérica flexible | A.A. | m2 | 123
10.8.1.3 | MAMPOSTERÍA Y REVOQUES
10.8.1.3.1 | Mampostería en elevación de ladrillo cerámico hueco 12 cm (incluye cajón hidrófugo en ladrillo común) | A.A. | m2 | 308.675
10.8.1.3.2 | Revoque hidrófugo exterior completo - terminación fino a la cal | A.A. | m2 | 225.85
10.8.1.3.3 | Revoque interior completo - terminación fino a la cal | A.A. | m2 | 361.7
10.8.1.4 | PISOS
10.8.1.4.1 | Contrapiso | A.A. | m2 | 123
10.8.1.4.2 | Carpeta y solado epoxídico | A.A. | m2 | 123
10.8.1.4.3 | Ejecución de solados preventivos y hápticos (incluye mortero de asiento) | A.A. | m2 | 30.45
10.8.1.5 | REVESTIMIENTO Y PINTURA
10.8.1.5.1 | Revestimientos plásticos texturados | A.A | m2 | 367.45
10.8.1.5.2 | Aplicación de 1 mano de base al agua y 2 manos de látex para interiores | A.A. | m2 | 256.61
10.8.1.5.3 | Aplicación de 3 manos de látex para cielorrasos | A.A. | m2 | 84
10.8.1.6 | CIELORRASOS
10.8.1.6.1 | Cielorrasos metálico de chapa prepintada | A.A. | m2 | 123
10.8.1.7 | CARPINTERÍAS / ABERTURAS S/PLANILLAS DE CARPINTERÍA Y HERRERÍA
10.8.1.7.1 | Puerta PE - De reja de malla romboidal - con barral antipánico | A.A | m2 | 10
10.8.1.7.2 | Cortina de Enrollar Automatica CE | A.A | ml | 32.4
10.8.1.7.3 | Carpintería V1 - Tipo Corrediza de aluminio natural anodizado Línea Módena con premarcos. En hojas vidrio laminado de seguridad 3+3 mm. Incluye reja de malla de metal desplegado romboidal - MD Pesado 270-16-20 - 4,20 kg/m2, sobre bastidor de hierro ángulo 3/4" x 3/16”. La totalidad de la reja irá galvanizada en caliente. 1.00 x 0.50cm | A.A | Uni. | 4
10.8.1.7.4 | Puerta PCH1 - Tipo: Abrir de una hoja. De doble chapa prepintada al horno tipo DD Nº 18 y alma de espúma de poliuretano, con marco de Chapa DD Nº 18, de A: 0,90 y H: 2,05. Bisagra Munición (3 por hoja) terminación anodizada. Picaportes interiores doble balancín metálicos anodizados y manijon fijo idem exterior. Cerradura de seguridad de embutir de doble paleta. Se pintarán con esmalte sintético color gris RAL 7036. Destino: Boletería, Baños Públicos y Oficinas Operativas. Las Boleterías deberán contar con barral antipánico. Deberán contar con certificado UL para puerta cortafuego. | A.A | Uni. | 3
10.8.1.7.5 | Puerta PM1 - Tipo: Puerta placa interior de abrir. De Madera maciza de 2" enchapada en melamina blanca con marco de Chapa de Hierro DD Nº 18, de A: 0,76 y H: 2,05 m. Pomelas Metálicas anodizadas. Se pintarán con esmalte sintético color gris RAL 7036. | A.A | Uni. | 1
10.8.1.7.6 | Puerta PR1 - Tipo: Abrir de dos hojas. De reja de malla de metal desplegado romboidal - MD Pesado 270-16-20 - 4,20 kg/m2, sobre bastidor de hierro ángulo 1-1/2" x 3/16”. Bisagras reforzadas en hierro laminado. Cerradura de Llave de Doble Paleta. Destino: Armarios para equipos de Rack y Tableros | A.A | Uni. | 0
10.8.1.7.7 | Reja R1 - Tipo: malla de metal desplegado romboidal - MD Pesado 270-16-20 - 4,20 kg/m2, sobre bastidor de hierro ángulo 1-1/2" x 3/16”. Bisagras reforzadas en hierro laminado. | A.A | ml | 2.8
10.8.1.7.8 | Carpintería Integral B1 - Paño fijo de vidrio antibala espejado / Norma Renar MA-02 (Esp. 22mm), con marco de Chapa plegada BWG Nº 18 de acero inoxidable, terminación anodizado. Destino: Frente de Boleterìas | A.A | m2 | 2.8
10.8.1.7.9 | Carpintería Integral B2 - Paño fijo de vidrio antibala espejado / Norma Renar MA-02 (Esp. 22mm), con marco de Chapa plegada BWG Nº 18 de acero inoxidable, terminación anodizado. Destino: Frente de Garita de Seguridad, Gendarmeria, Mesa de Cambistas y Bicicletero | A.A | m2 | 2
10.8.1.7.10 | Carpintería Integral B3 - Frente Cartelera y TV LCD (incluido en señalética) | A.A | m2 | 1.2
10.8.1.8 | ESPEJOS Y MESADAS
10.8.1.8.1 | Espejos de acero inoxidable pulido | A.A. | m2 | 0.35
10.8.1.8.2 | Mesadas de granito gris mara de 22 mm c/ traforo para bacha y frentes pulidos + zócalo perimetral H: 5 cm | A.A | m2 | 0.44
10.8.1.9 | ARTEFACTOS SANITARIOS
10.8.1.9.1 | Inodoro pedestal c/ mochila - tapa de plástico duro blanco | A.A | Uni. | 1
10.8.1.9.2 | Bacha de acero inoxidable para baños (Diam: 34 cm) | A.A | Uni. | 1
10.8.1.10 | INSTALACIONES DE AGUA
10.8.1.10.1 | Griferías automáticas en sanitarios | A.A | Uni. | 1
10.8.2 | REFORMA DE EDIFICIO EXISTENTE
10.8.2.1 | MAMPOSTERÍA Y REVOQUES
10.8.2.1.1 | Mampostería ladrillo común | A.A. | m2 | 54.075
10.8.2.1.2 | Revoque grueso peinado bajo revestimientos cerámico de espesor 31 mm | A.A. | m2 | 6.8486
10.8.2.2 | PISOS
10.8.2.2.1 | Contrapiso | A.A. | m2 | 55
10.8.2.2.2 | Carpeta de nivelación | A.A. | m2 | 55
10.8.2.2.3 | Piso cerámico antideslizante - A: 0,30 x 0,30 | A.A. | m2 | 55
10.8.2.3 | REVESTIMIENTO
10.8.2.3.1 | Revestimientos cerámico | A.A. | m2 | 6.8486
10.8.2.4 | CIELORRASOS
10.8.2.4.1 | Suspendido interior de placa de roca de yeso sobre estructura de perfiles galvanizados | A.A. | m2 | 55
10.8.2.5 | CARPINTERÍAS / ABERTURAS S/PLANILLAS DE CARPINTERÍA Y HERRERÍA
10.8.2.5.1 | Puerta PCH1 - Tipo: Abrir de una hoja. De doble chapa prepintada al horno tipo DD Nº 18 y alma de espúma de poliuretano, con marco de Chapa DD Nº 18, de A: 0,90 y H: 2,05. Bisagra Munición (3 por hoja) terminación anodizada. Picaportes interiores doble balancín metálicos anodizados y manijon fijo idem exterior. Cerradura de seguridad de embutir de doble paleta. Se pintarán con esmalte sintético color gris RAL 7036. Destino: Boletería, Baños Públicos y Oficinas Operativas. Las Boleterías deberán contar con barral antipánico. Deberán contar con certificado UL para puerta cortafuego. | A.A | Uni. | 4
10.8.2.5.2 | Puerta PCH2 - Tipo: Abrir de una hoja. Apertura externa. De doble chapa prepintada al horno tipo DD Nº 18 y alma de espúma de poliuretano, con marco de Chapa DD Nº 18, de A: 0,90 y H: 2,05 con persiana superior e inferior de ventilación. Bisagra Munición (3 por hoja) terminación anodizada. Picaporte exterior e interior con pasador Libre-Ocupado de doble balancin metálicos anodizados más barral de sujeción interior oblicuo u horizontal. Cerradura de seguridad de embutir de doble paleta. Se pintarán con esmalte sintético color gris RAL 7036. Destino: Sanitarios para personas con movilidad reducida. | A.A | Uni. | 2
10.8.2.5.3 | Puerta PE - De reja de malla romboidal - con barral antipánico | A.A | Uni. | 1
10.8.2.5.4 | Puerta PM1 - Tipo: Puerta placa interior de abrir. De Madera maciza de 2" enchapada en melamina blanca con marco de Chapa de Hierro DD Nº 18, de A: 0,76 y H: 2,05 m. Pomelas Metálicas anodizadas. Se pintarán con esmalte sintético color gris RAL 7036. | A.A | Uni. | 1
10.8.2.6 | ESPEJOS Y MESADAS
10.8.2.6.1 | Espejos de acero inoxidable pulido | A.A. | m2 | 4.34
10.8.2.7 | EQUIPAMIENTO Y ACCESORIOS
10.8.2.7.1 | Kit completo de accesorios para baños públicos (dispensers de jabón, dispensers de toallas, porta rollos, ganchos) | A.A | Uni. | 3
10.8.2.7.2 | Mampara separador entre mingitorios en placa de granito gris mara | A.A | Uni. | 2
10.8.2.8 | ARTEFACTOS SANITARIOS
10.8.2.8.1 | Inodoro pedestal c/ mochila - tapa de plástico duro blanco | A.A | Uni. | 1
10.8.2.9 | INSTALACIONES DE AGUA
10.8.2.9.1 | Griferías automáticas en sanitarios públicos | A.A | Uni. | 4
10.8.2.10 | INSTALACIONES ELÉCTRICAS
10.8.2.10.1 | Cañerías eléctricas embutidas en pared - caño semipesado 3/4" - IRAM 2005 (incluye cajas de pase) | A.A. | ml | 170
10.8.2.10.2 | Cañeros de molinetes - PVC e=3,30mm - 1xØ75mm + 1xØ50mm | A.A. | ml | 40
10.8.2.10.3 | Cajas octogonal grande IRAM 62.005 | A.A. | Uni. | 23
10.8.2.10.4 | Cajas 100x50mm IRAM 62.005 | A.A. | Uni. | 12
10.8.2.10.5 | Tendido de circuitos Cu 2,5mm^2 - IRAM 62.267 | A.A. | ml | 826
10.8.2.10.6 | Tomacorriente 220V/ 10A | A.A. | Uni. | 9
10.8.2.10.7 | Interruptor de un efecto 10A | A.A. | Uni. | 4
10.8.2.10.8 | Luminaria empotrable lineal de tubos LED T5 - 2x16w | A.A. | Uni. | 18
10.8.2.10.9 | Luminaria empotrable tubo LED 2x20W | A.A. | Uni. | 12
10.8.2.10.10 | Luminaria doble tubo LED 2x20W - IP65 - IK10 | A.A. | Uni. | 15
10.8.2.10.11 | Equipo autónomo de luminaria 3hs | A.A. | Uni. | 8
10.8.2.10.12 | Intercomunicador de 2 vías | A.A. | Uni. | 2
10.8.2.11 | INSTALACIÓN TERMOMECÁNICA
10.8.2.11.1 | Equipos de aire acondicionado tipo SPLIT frío/calor | A.A. | Uni. | 1
10.8.2.11.2 | Cañerias embutidas hasta equipos condensadores en azotea | A.A. | ml | 5
10.8.2.11.3 | Tendido de desagües embutidos h/ rejillla de desague pluvial | A.A. | ml | 4
10.8.2.12 | DETECCIÓN DE INCENDIO Y EXTINCIÓN
10.8.2.12.1 | Provisión de matafuegos de clase ABC de 10 kg. | A.A. | Uni. | 12
10.8.2.12.2 | Provisión de matafuegos de CO2 de 10 kg. | A.A. | Uni. | 3
10.8.2.12.3 | Señalización reglamentaria | A.A. | gl | 4
10.8.2.13 | SISTEMA DE ALARMA
10.8.2.13.1 | Instalación de un sistema de alarma inhalámbrico en boleterías | A.A. | Uni | 2
10.8.2.13.2 | Instalación de botón antipánico en ventanilla que reporten a la central de alarmas | A.A. | Uni. | 4
10.9 | CERRAMIENTOS METÁLICOS Y BARANDAS
10.9.1 | Baranda de contencion de andenes | A.A. | ml | 16.1
10.9.2 | Ejecución de nuevos cercos perimetrales de alambrado olímpico romboidal | A.A. | ml | 631.2
10.9.3 | Ejecución de nuevos cercos divisorios entre vías de paños de metal desplegado pesado (reposición de paños faltantes) | A.A. | ml | 448.3
10.9.4 | Completamiento de cerco perimetral existente | A.A. | ml | 126.05
10.10 | PINTURA INTEGRAL DE LA ESTACIÓN
10.10.1 | Aplicación de 1 mano de base al agua y 2 manos de látex para exteriores | A.A. | m2 | 1803.3245
10.10.2 | Aplicación de 1 mano de base al agua y 2 manos de látex para interiores | A.A. | m2 | 446.21
10.10.3 | Aplicación de 3 manos de látex para cielorrasos | A.A. | m2 | 27
10.10.4 | Aplicación de 3 manos de esmalte sintético código RAL 7024 sobre elementos metálicos y herrería | A.A. | m2 | 728.097
10.10.5 | Aplicación de 3 manos de esmalte sintético código RAL 7024 sobre elementos de madera | A.A. | m2 | 87.0375
10.10.6 | Aplicación de 3 manos de esmalte sintético sobre superficies de hormigón visto frente de andenes bajos, zócalos y equipamiento premoldeado | A.A. | m2 | 718.674
10.11 | SEÑALÉTICA Y EQUIPAMIENTO
10.11.1 | STA Señal Tótem en Acceso | A.A. | Uni. | 2
10.11.2 | ICB Identificación Corpórea Módulo/ Boletería | A.A. | Uni. | 3
10.11.3 | ICBL dentificación Corpórea Módulo Boletería Lateral | A.A. | Uni. | 2
10.11.4 | SAM 1500 Señal Acceso Molinetes | A.A. | Uni. | 2
10.11.5 | SCE A Señal Comunicacional Amurada | A.A. | Uni. | 2
10.11.6 | SCE B Señal Comunicacional Bandera | A.A. | Uni. | 1
10.11.7 | SCE C Señal Comunicacional Colgante | A.A. | Uni. | 4
10.11.8 | SPB Señal Puerta Baños (Mujer, Hombre y Movilidad Reducida) | A.A. | Uni. | 3
10.11.9 | SMR Señal Ménsula Refugio | A.A. | Uni. | 2
10.11.10 | SCALD Señal Comunicaional con Apoyo Lumbra Doble (5.875M) | A.A. | Uni. | 2
10.11.11 | PGC Cartelera Informativa | A.A. | Uni. | 1312
10.11.12 | SBP Señal Braile en Pasamanos | A.A. | Uni. | 24.462
10.11.13 | VEB Vinilo Esmerilado Boleterias | A.A. | Uni. | 358.8625
10.11.14 | AST Asiento Modelo Tigre | A.A. | Uni. | 893.65
10.11.15 | PAPD Papelero Residuos/Reciclables | A.A. | Uni. | 38
10.11.16 | CEC Cesto Exclusivo Colillas | A.A. | Uni. | 60
10.12 | PARQUIZACIÓN Y ENTORNO URBANO
10.12.1 | PARQUIZACIÓN
10.12.1.1 | Perfilado y limpieza del borde andén opuesto a las vías | A.A. | ml | 1570
10.12.1.2 | Ejecución de canteros | A.A. | m3 | 18.862
10.12.1.3 | Relleno con tierra negra | A.A. | m3 | 363.4875
10.12.1.4 | Sembrado de panes de césped | A.A. | m2 | 897.15
10.12.1.5 | Plantado de especies arbóreas | A.A. | Uni. | 40
10.12.1.6 | Plantado de gramíneas | A.A. | Uni. | 62
10.12.1.7 | Solado intertrabado de hormigón | A.A. | m2 | 366
10.12.2 | EQUIPAMIENTO URBANO
10.12.2.1 | Artefactos de iluminación - farolas urbanas | A.A. | Uni. | 14
10.12.2.2 | Bolardos | A.A. | Uni. | 34
| COSTO DIRECTO (CD) | [5 empty] | 0 | 0%
CUADRO EMPRESARIO
1. | Total Costo Directo (Costo-Costo)
2. | Gastos Generales (Sobre 1)
3. | Costo Unitario (1+2)
4. | Gastos Financieros (Sobre 3)
5. | Beneficio (Sobre 3)
6. | Precio Unitario Antes de Impuestos (1+2+4+5)
7. | IIBB (Sobre 6)
8. | Base Imponible (1+2+4+5+7)
9. | ITB (Sobre 8)
10. | PRESUPUESTO SIN IVA (8+9)
Año 2022 - “Las Malvinas son argentinas”

## A. Petión
PLANILLA DE COTIZACIÓN - A. PETIÓN
Licitación Privada Nacional Nº: 04/2022 "Adecuación de la Infraestructura y Remodelación de Estaciones - Línea Gral. Roca – Ramal Ezeiza – Cañuelas”
ITEM | DESCRIPCIÓN DE TAREAS | Sist. De Contrat. | Unidad | Cantidad | Costo Unitario ($) | Subtotal ($) | Total Rubro ($) | %
7 | PLANIFICACIÓN Y DOCUMENTACIÓN
7.1 | PLANOS
7.1.1 | Ingeniería de Proyecto | A.A | gl
7.1.2 | Planos C.A.O. y manuales de mantenimiento | A.A | gl
8 | CALIDAD, AMBIENTE E HIGIENE Y SEGURIDAD
8.1 | Gestión CASS. Control Ambiental | A.A | gl
8.2 | Gestión CASS. Control de Calidad | A.A | gl
9 | TAREAS PRELIMINARES
9.1 | OBRADOR, CERCOS y CARTEL DE OBRA (INCLUIDO EN GASTOS GENERALES)
9.1.1 | Obrador |  | mensual | No Cotiza
9.1.2 | Cerco de obra |  | ml | No Cotiza
9.1.3 | Cartel de obra, de señalización e información |  | gl | No Cotiza
10 | EJECUCIÓN DE OBRA/SERVICIO
10.1 | DEMOLICIONES
10.1.1 | Demolición de mampostería de ladrillo común o cerámico | A.A. |  | 0
10.1.2 | Demolición de solados, pisos interiores, carpetas y contrapisos | A.A. | m3 | 9.3
10.1.3 | Demolición de estructuras de hormigón | A.A. |  | 0
10.1.4 | Picado de juntas de dilatación en mal estado / con malezas | A.A. | ml | 39
10.1.5 | Demolición de rampas y escaleras | A.A. |  | 0
10.1.6 | Picado de revoques y revestimientos | A.A. | m2 | 7.075
10.1.7 | Retiro de columnas de alumbrado | A.A. | Uni. | 3
10.1.8 | Retiro de árbol (incluye la reposición de la especie arbórea en las cantidades indicadas en el pliego) | A.A. | Uni. | 1
10.1.9 | Retiro de rejas perimetrales, barandas y cercos entre vías | A.A. | ml | 278.21
10.1.10 | Desmonte de cubierta/ cerramiento de refugio de chapa existente y su estructura de soporte | A.A. | m2 | 9
10.1.11 | Desmonte de cielorrasos suspendidos - armado / durlock / madera | A.A. | m2 | 9
10.1.12 | Desmonte y retiro de instalaciones en desuso (cañerias, cajas, cables, art de iluminacion, tableros) | A.A. | gl | 1
10.1.13 | Retiro de instalación sanitaria (incluye artefactos y accesorios) | A.A. | gl | 1
10.1.14 | Retiro de mesadas | A.A. |  | 0
10.1.15 | Retiro de aberturas, señalética, bancos y cestos instalaciones en espacios urbanos | A.A. | Uni. | 4
10.1.16 | Retiro y reubicación de cartel de estación | A.A. | Uni. | 1
10.1.17 | Retiro de escombros de demolición | A.A. | gl | 1
10.2 | ESTRUCTURA DE ANDENES
10.2.1 | Ejecución de nuevas juntas de dilatación | A.A. | ml | 39
10.3 | PLATAFORMA DE ANDENES
10.3.1 | Ejecución de solados preventivos y hápticos (incluye mortero de asiento) | A.A. | m2 | 116
10.4 | INSTALACIONES ELÉCTRICAS Y CORRIENTES DÉBILES
10.4.1 | NUEVA ACOMETIDA DE SERVICIO ELÉCTRICO
10.4.1.1 | Pilar p/ medidor T2 trifasico + toma de energía | AA | u | 0
10.4.2 | TABLEROS ELÉCTRICOS
10.4.2.1 | Tablero principal | A.A | u | 0
10.4.2.2 | Tableros eléctricos seccionales | A.A | Uni. | 2
10.4.3 | CANALIZACIONES ELÉCTRICAS
10.4.3.1 | Cámara de pase 400x400mm | AA | u | 2
10.4.3.2 | Cañeros eléctricos - PVCr de d=110mm | AA | ml | 20
10.4.3.3 | Cañeros de datos - PEAD d=40mm - tritubo (3xØ40mm) | AA | ml | 20
10.4.3.4 | Zanja c/fondo de arena y protección mecánica - 300x800mm | AA | ml | 0
10.4.3.5 | Cañerías eléctricas a la vista/ bajo andén - caño HºGº 1 " | AA | ml | 10
10.4.3.6 | Cruces bajo vías - Prof: 2,00 mts (incluye cámaras de inspección y cañeros de polipropileno reforzado) | A.A | Uni. | 1
10.4.3.7 | Cruces bajo calzada (incluye cámaras de inspección y cañeros de polipropileno reforzado - incluye trámites y gestiones ante municipio) | A.A | Uni | 1
10.4.4 | CABLEADOS ELÉCTRICOS
10.4.4.1 | Tendido de circuitos Cu 6mm^2 - IRAM 62.267 - verde/amarillo | AA | ml | 20
10.4.4.2 | Tendido de circuitos Cu 2x2,5mm^2 - IRAM 62.266 | AA | ml | 40
10.4.4.3 | Tendido de circuitos Cu 4x6mm^2 - IRAM 62.266 | AA | ml | 20
10.4.5 | ARTEFACTOS E ILUMINACIÓN
10.4.5.1 | Columnas de alumbrado con 1 luminaria LED 90W (9000lm) - H: 6,00 mts | A.A | Uni. | 1
10.4.5.2 | Columnas de alumbrado con 2 luminaria LED 90W (9000lm) - H: 6,00 mts | A.A | Uni. | 1
10.4.5.3 | Luminaria LED 90W (9000lm) | A.A | Uni. | 15
10.4.5.4 | Luminaria tubo LED 2x20W IP65 con protección antivandálica | A.A | Uni. | 6
10.4.5.5 | Columnas de alumbrado con 1 luminaria LED 60W (6900lm) 360° (redonda) - H: 4,00 mts (incluye base de hormigón, basamentos de columnas con grout c/bisel H: 4/8 cm - terminación cemento alisado c/llana) | A.A | Uni. | 0
10.4.6 | SISTEMA DE DATOS Y CCTV - CABLEADO Y EQUIPOS | A.A
10.4.6.1 | Tendidos de circuitos para sistema de datos - FTP AWG23 Cat.6 | A.A | ml | 0
10.4.6.2 | Tomas de datos | A.A | Uni. | 0
10.4.6.3 | Sistema completo datos (incluye Swich, Rack, UPS y todos los equipos necesarios) | A.A | gl | 0
10.4.6.4 | Switche CCTV 24 puertos POE+ 370W + 4 SFP Gigabit | A.A | Uni. | 0
10.4.6.5 | UPS Rackeable 1KVA m + placa de red Ethernet | A.A | Uni. | 0
10.4.6.6 | Rack estándar 19' pié - 20U c/accesorios | A.A | Uni. | 0
10.4.6.7 | Patchera normalizada completa 24 puertos RJ45 Cat 6 p/rack 19" | A.A | Uni. | 0
10.4.6.8 | Sistema de alarma de intrusión | A.A | gl | 0
10.4.7 | SISTEMA DE PUESTA A TIERRA - JABALINAS 1.5 M 3/8", CABLE, CÁMARA DE INSPECCIÓN DE FUNDICIÓN | A.A | gl | 1
10.4.8 | SISTEMA DE PARRARAYOS PUNTA FRANKLIN R:40, CABLE CU DESNUDO, CANALIZACIÓN DE PVC Y SOPORTE | AA | gl | 1
10.5 | CUBIERTAS
10.5.1 | FABRICACIÓN E INSTALACIÓN DE ABRIGOS
10.5.1.1 | Excavaciones para fundaciones | U.M | m3 | 6.37
10.5.1.2 | Ejecución de fundaciones en H°A° ( incluye insertos de fijación columnas) | U.M | m3 | 6.37
10.5.1.3 | Columnas - caño estructural 200 x150 mm vinculadas a fundación mediante bulones a insertos metálicos | A.A | ml | 12
10.5.1.4 | Vigas superiores - caño estructural 150 x 150 | A.A | ml | 14
10.5.1.5 | Correas perfil C 100 x 50 x 15 galvanizado esp. 2mm | A.A | ml | 75
10.5.1.6 | Caño estructural 50 x 50 | A.A | ml | 8
10.5.1.7 | Cubierta de chapa / estructura metálica | A.A | m2 | 51
10.5.1.8 | Cenefa perimetral de chapa lisa BWG 20 | A.A | ml | 37
10.5.1.9 | Canaletas tipo cajón | A.A | ml | 15
10.5.1.10 | Instalacion eléctrica y artefactos | AA | boca | 6
10.5.2 | NUEVO SEMICUBIERTO / EDIFICIO DE ESTACIÓN
10.5.2.1 | Excavaciones para fundaciones | U.M | ml | 2.335
10.5.2.2 | Ejecución de hormigón de limpieza - Esp: 7 cm | U.M | m3 | 0.0875
10.5.2.3 | Ejecución de fundaciones en H°A° | U.M | m3 | 2.2475
10.5.2.4 | Columnas y tabique de H°A° | A.A | m3 | 3.096
10.5.2.5 | Vigas superiores de H°A° | A.A | m3 | 1.28
10.5.2.6 | Vigueta pretensada hormigón con ladrillo EPS | A.A. | m2 | 25
10.5.2.7 | Membrana multicapa - aislación hidrófuga, aislació térmica y barrera de vapor | A.A. | m2 | 25
10.5.2.8 | Carpeta de compresión | A.A. | m2 | 25
10.5.2.9 | Contrapiso alivianado con esferas de poliestireno expandido - pendiente mínima: 2% máxima: 4% | A.A. | m2 | 25
10.5.2.10 | Ejecución de carpeta hidrófuga de nivelación | A.A. | m2 | 25
10.5.2.11 | Membrana fibrada elastomérica flexible | A.A. | m2 | 25
10.5.2.12 | Instalación eléctrica y artefactos | A.A | boca | 4
10.5.2.13 | Reja de cierre y portones, tipo PH, corredizos de cierre en los módulos de boleterías. Conformadas por un bastidor perimetral, en caño estructural cuadrado y cerramiento de caños estructurales rectangulares colocados horizontalmente | A.A | ml | 4.8
10.6 | ACCESOS
10.6.1 | VEREDAS DE ACCESOS
10.6.1.1 | Desmonte de suelo vegetal, terraplenamientos y apisonado | A.A. | m3 | 13.6
10.6.1.2 | Ejecución de suelo cemento | A.A. | m3 | 3.8775
10.6.1.3 | Ejecución de solado de hormigón peinado de 10 cm c/malla SIMA Fe 6 mm 15 x 15 cm | A.A. | m2 | 77.55
10.6.2 | CRUCES PEATONALES A NIVEL ENTRE VÍAS (PAN)
10.6.2.1 | Solados de hormigón peinado con franja de pintura reflectiva | A.A | m2 | 48
10.6.2.2 | Losetas premoldeadas | A.A |  | 0
10.6.2.3 | Nuevo laberinto | A.A | Uni. | 4
10.6.2.4 | Barandas complementarias a laberintos | A.A | ml | 8
10.6.2.5 | Columnas de señalización pasiva | A.A | Uni. | 4
10.6.2.6 | Ejecución de solados preventivos y de hormigón peinado c/bordes alisados | A.A | m2 | 6
10.6.3 | RAMPAS DE ACCESO
10.6.3.1 | Ejecución de zapata de fundación (incluye excavación) | A.A | m3 | 6.534
10.6.3.2 | Ejecución de tabique de hormigón armado | A.A | m3 | 2.505
10.6.3.3 | Ejecución de losa y zócalo en hormigón armado según calculo. Losa esp. 12cm. Zócalo de 10*10 | A.A | m3 | 3.3
10.6.3.4 | Ejecución de solados preventivos y de hormigón peinado c/bordes alisados | A.A | m2 | 3
10.6.3.5 | Provisión e instalación de barandas metálicas galvanizadas en caliente | A.A | ml | 37.1
10.6.4 | ESCALERAS
10.6.4.1 | Ejecución de zapata de fundación (incluye excavación) | A.A. | m3 | 0.48
10.6.4.2 | Ejecución de tabique de hormigón armado | A.A. | m3 | 0.1875
10.6.4.3 | Ejecución de losa y zócalo en hormigón armado según calculo. Zócalo de 10*10 terminación superficial de pedada llaneado antideslizante | A.A. | m3 | 0.426
10.6.4.4 | Provisión e instalación de barandas metálicas galvanizadas en caliente | A.A. | ml | 7.4
10.6.4.5 | Ejecución de solados preventivos y de hormigón peinado c/bordes alisados | A.A. | m2 | 6
10.7 | INSTALACIONES SANITARIAS
10.7.1 | DESAGÜES PLUVIALES (incluye la construcción de nuevos edificios. item 4.3.8.1 y remodelación de existentes item 4.3.8.2)
10.7.1.1 | Verificación del sistema pluvial existente en su totalidad, realizando una limpieza integral de la instalación (incluye canaletas, bajadas, bocas de desagüe, rejillasy cañerías a desembocaduras existentes) y reemplazo de los elemento y fijaciones que se encuentren en mal estado - Nuevas canaletas y bajadas pluviales en nódulos | A.A. | ml | 118.998
10.7.1.2 | Bocas de desagües abiertas y/o tapadas en abrigos y bajadas de lluvia | A.A. | Uni. | 7
10.7.1.3 | Rejillas lineales en andenes existentes en coincidencia con edificios y accesos | A.A. | ml | 34.3
10.7.1.4 | Tendido de desagues pluviales troncales, desde bocas de desague y rejilas a desembocaduras existentes - red pluvial municipal, cordón cuneta, zanja a cielo abierto | A.A. | ml | 75
10.7.1.5 | Entubado de zanja - cañería de hormigón premoldeado | A.A. | ml | 7.15
10.7.1.6 | Cámaras de inspección y desagüe con reja de 0,60 x 0,60 en mampostería y revoque impermeable | A.A. | Uni. | 4
10.7.1.7 | Nuevas tapas para cámaras de inspección existentes | A.A. |  | 0
10.7.2 | DESAGÜES CLOACALES (incluye la construcción de nuevos edificios. item 4.3.8.1 y remodelación de existentes item 4.3.8.2)
10.7.2.1 | Verificación del sistema cloacal existente en su totalidad, realizando una limpieza integral de la instalación y reemplazando los elementos que se encuentren en mal estado | A.A. |  | 0
10.7.2.2 | Cámaras de inspección | A.A |  | 0
10.7.2.3 | Tendido de cañería de desagües primarios y secundarios (incluye bocas de acceso y cámaras de inspección) | A.A |  | 0
10.7.2.4 | Saneamiento y cegado de pozos absorbentes (incluye cámaras de inspección) | A.A |  | 0
10.7.3 | PROVISIÓN DE AGUA (incluye la construcción de nuevos edificios. item 4.3.8.1 y remodelación de existentes item 4.3.8.2)
10.7.3.1 | Verificación del sistema de provisión de agua existente en su totalidad, reemplazando los elementos componentes del mismo que se encuentren en mal estado | A.A. |  | 0
10.7.3.2 | Pozo de captación subterráneo - según corresponda (incluye gestión ante ADA) | A.A. |  | 0
10.7.3.3 | Provisión e instalación de tanque de reserva de acero inoxidable de 2000 lts | A.A. |  | 0
10.7.3.4 | Colector tanque LLS | A.A. |  | 0
10.7.3.5 | Tendido de cañerías de alimentación y distribución de agua fría para grupos sanitarios, boleterías y locales operativos | A.A. |  | 0
10.7.3.6 | Tendido de cañerias de alimentación y distribución interna de agua fría y caliente | A.A. |  | 0
10.8 | NUEVOS EDIFICIOS DE ESTACIÓN / REFORMA DE EDIFICIOS EXISTENTES
10.8.1 | CONSTRUCCIÓN DE NUEVOS EDIFICIOS - MÓDULOS SUBE Y BOLETERÍA
10.8.1.1 | ESTRUCTURA
10.8.1.1.1 | Excavaciones y movimientos de suelo | A.A | m3 | 5.608
10.8.1.1.2 | Ejecución de fundaciones en H°A° - zapatas y vigas de encadenado inferior | A.A | m3 | 2.9235
10.8.1.1.3 | Ejecución de columnas y vigas de encadenado superior en hormigón armado | A.A | m3 | 2.096
10.8.1.2 | CUBIERTAS
10.8.1.2.1 | Vigueta pretensada hormigón con ladrillo EPS | A.A. | m2 | 22
10.8.1.2.2 | Membrana multicapa - aislación hidrófuga, aislació térmica y barrera de vapor | A.A. | m2 | 22
10.8.1.2.3 | Carpeta de compresión | A.A. | m2 | 22
10.8.1.2.4 | Contrapiso alivianado con esferas de poliestireno expandido - pendiente mínima: 2% máxima: 4% | A.A. | m2 | 22
10.8.1.2.5 | Ejecución de carpeta hidrófuga de nivelación | A.A. | m2 | 22
10.8.1.2.6 | Membrana fibrada elastomérica flexible | A.A. | m2 | 22
10.8.1.3 | MAMPOSTERÍA Y REVOQUES
10.8.1.3.1 | Mampostería en elevación de ladrillo cerámico hueco 12 cm (incluye cajón hidrófugo en ladrillo común) | A.A. | m2 | 47.2
10.8.1.3.2 | Revoque hidrófugo exterior completo - terminación fino a la cal | A.A. | m2 | 47.2
10.8.1.3.3 | Revoque interior completo - terminación fino a la cal | A.A. | m2 | 47.2
10.8.1.4 | PISOS
10.8.1.4.1 | Contrapiso | A.A. | m2 | 22
10.8.1.4.2 | Carpeta y solado epoxídico | A.A. | m2 | 22
10.8.1.4.3 | Ejecución de solados preventivos y hápticos (incluye mortero de asiento) | A.A. | m2 | 4.1
10.8.1.5 | REVESTIMIENTO Y PINTURA
10.8.1.5.1 | Revestimientos plásticos texturados | A.A | m2 | 94.4
10.8.1.5.2 | Aplicación de 1 mano de base al agua y 2 manos de látex para interiores | A.A. | m2 | 36.51
10.8.1.5.3 | Aplicación de 3 manos de látex para cielorrasos | A.A. | m2 | 27
10.8.1.6 | CIELORRASOS
10.8.1.6.1 | Cielorrasos metálico de chapa prepintada | A.A. | m2 | 22
10.8.1.7 | CARPINTERÍAS / ABERTURAS S/PLANILLAS DE CARPINTERÍA Y HERRERÍA
10.8.1.7.1 | Puerta PE - De reja de malla romboidal - con barral antipánico | A.A | m2 | 2
10.8.1.7.2 | Cortina de Enrollar Automatica CE | A.A | ml | 6.3
10.8.1.7.3 | Carpintería V1 - Tipo Corrediza de aluminio natural anodizado Línea Módena con premarcos. En hojas vidrio laminado de seguridad 3+3 mm. Incluye reja de malla de metal desplegado romboidal - MD Pesado 270-16-20 - 4,20 kg/m2, sobre bastidor de hierro ángulo 3/4" x 3/16”. La totalidad de la reja irá galvanizada en caliente. 1.00 x 0.50cm | A.A |  | 0
10.8.1.7.4 | Puerta PCH1 - Tipo: Abrir de una hoja. De doble chapa prepintada al horno tipo DD Nº 18 y alma de espúma de poliuretano, con marco de Chapa DD Nº 18, de A: 0,90 y H: 2,05. Bisagra Munición (3 por hoja) terminación anodizada. Picaportes interiores doble balancín metálicos anodizados y manijon fijo idem exterior. Cerradura de seguridad de embutir de doble paleta. Se pintarán con esmalte sintético color gris RAL 7036. Destino: Boletería, Baños Públicos y Oficinas Operativas. Las Boleterías deberán contar con barral antipánico. Deberán contar con certificado UL para puerta cortafuego. | A.A |  | 0
10.8.1.7.5 | Puerta PM1 - Tipo: Puerta placa interior de abrir. De Madera maciza de 2" enchapada en melamina blanca con marco de Chapa de Hierro DD Nº 18, de A: 0,76 y H: 2,05 m. Pomelas Metálicas anodizadas. Se pintarán con esmalte sintético color gris RAL 7036. | A.A |  | 0
10.8.1.7.6 | Puerta PR1 - Tipo: Abrir de dos hojas. De reja de malla de metal desplegado romboidal - MD Pesado 270-16-20 - 4,20 kg/m2, sobre bastidor de hierro ángulo 1-1/2" x 3/16”. Bisagras reforzadas en hierro laminado. Cerradura de Llave de Doble Paleta. Destino: Armarios para equipos de Rack y Tableros | A.A |  | 0
10.8.1.7.7 | Reja R1 - Tipo: malla de metal desplegado romboidal - MD Pesado 270-16-20 - 4,20 kg/m2, sobre bastidor de hierro ángulo 1-1/2" x 3/16”. Bisagras reforzadas en hierro laminado. | A.A |  | 0
10.8.1.7.8 | Carpintería Integral B1 - Paño fijo de vidrio antibala espejado / Norma Renar MA-02 (Esp. 22mm), con marco de Chapa plegada BWG Nº 18 de acero inoxidable, terminación anodizado. Destino: Frente de Boleterìas | A.A |  | 0
10.8.1.7.9 | Carpintería Integral B2 - Paño fijo de vidrio antibala espejado / Norma Renar MA-02 (Esp. 22mm), con marco de Chapa plegada BWG Nº 18 de acero inoxidable, terminación anodizado. Destino: Frente de Garita de Seguridad, Gendarmeria, Mesa de Cambistas y Bicicletero | A.A |  | 0
10.8.1.7.10 | Carpintería Integral B3 - Frente Cartelera y TV LCD (incluido en señalética) | A.A |  | 0
10.8.1.8 | ESPEJOS Y MESADAS
10.8.1.8.1 | Espejos de acero inoxidable pulido | A.A. |  | 0
10.8.1.8.2 | Mesadas de granito gris mara de 22 mm c/ traforo para bacha y frentes pulidos + zócalo perimetral H: 5 cm | A.A |  | 0
10.8.1.9 | ARTEFACTOS SANITARIOS
10.8.1.9.1 | Inodoro pedestal c/ mochila - tapa de plástico duro blanco | A.A |  | 0
10.8.1.9.2 | Bacha de acero inoxidable para baños (Diam: 34 cm) | A.A |  | 0
10.8.1.10 | INSTALACIONES DE AGUA
10.8.1.10.1 | Griferías automáticas en sanitarios | A.A |  | 0
10.8.2 | REFORMA DE EDIFICIO EXISTENTE
10.8.2.1 | MAMPOSTERÍA Y REVOQUES
10.8.2.1.1 | Mampostería ladrillo común | A.A. |  | 0
10.8.2.1.2 | Revoque grueso peinado bajo revestimientos cerámico de espesor 31 mm | A.A. | m2 | 6.8486
10.8.2.2 | PISOS
10.8.2.2.1 | Contrapiso | A.A. |  | 0
10.8.2.2.2 | Carpeta de nivelación | A.A. |  | 0
10.8.2.2.3 | Piso cerámico antideslizante - A: 0,30 x 0,30 | A.A. |  | 0
10.8.2.3 | REVESTIMIENTO
10.8.2.3.1 | Revestimientos cerámico | A.A. | m2 | 6.8486
10.8.2.4 | CIELORRASOS
10.8.2.4.1 | Suspendido interior de placa de roca de yeso sobre estructura de perfiles galvanizados | A.A. |  | 0
10.8.2.5 | CARPINTERÍAS / ABERTURAS S/PLANILLAS DE CARPINTERÍA Y HERRERÍA
10.8.2.5.1 | Puerta PCH1 - Tipo: Abrir de una hoja. De doble chapa prepintada al horno tipo DD Nº 18 y alma de espúma de poliuretano, con marco de Chapa DD Nº 18, de A: 0,90 y H: 2,05. Bisagra Munición (3 por hoja) terminación anodizada. Picaportes interiores doble balancín metálicos anodizados y manijon fijo idem exterior. Cerradura de seguridad de embutir de doble paleta. Se pintarán con esmalte sintético color gris RAL 7036. Destino: Boletería, Baños Públicos y Oficinas Operativas. Las Boleterías deberán contar con barral antipánico. Deberán contar con certificado UL para puerta cortafuego. | A.A | Uni. | 2
10.8.2.5.2 | Puerta PCH2 - Tipo: Abrir de una hoja. Apertura externa. De doble chapa prepintada al horno tipo DD Nº 18 y alma de espúma de poliuretano, con marco de Chapa DD Nº 18, de A: 0,90 y H: 2,05 con persiana superior e inferior de ventilación. Bisagra Munición (3 por hoja) terminación anodizada. Picaporte exterior e interior con pasador Libre-Ocupado de doble balancin metálicos anodizados más barral de sujeción interior oblicuo u horizontal. Cerradura de seguridad de embutir de doble paleta. Se pintarán con esmalte sintético color gris RAL 7036. Destino: Sanitarios para personas con movilidad reducida. | A.A | Uni. | 1
10.8.2.5.3 | Puerta PE - De reja de malla romboidal - con barral antipánico | A.A |  | 0
10.8.2.5.4 | Puerta PM1 - Tipo: Puerta placa interior de abrir. De Madera maciza de 2" enchapada en melamina blanca con marco de Chapa de Hierro DD Nº 18, de A: 0,76 y H: 2,05 m. Pomelas Metálicas anodizadas. Se pintarán con esmalte sintético color gris RAL 7036. | A.A |  | 0
10.8.2.6 | ESPEJOS Y MESADAS
10.8.2.6.1 | Espejos de acero inoxidable pulido | A.A. |  | 0
10.8.2.7 | EQUIPAMIENTO Y ACCESORIOS
10.8.2.7.1 | Kit completo de accesorios para baños públicos (dispensers de jabón, dispensers de toallas, porta rollos, ganchos) | A.A | Uni. | 3
10.8.2.7.2 | Mampara separador entre mingitorios en placa de granito gris mara | A.A | Uni. | 2
10.8.2.8 | ARTEFACTOS SANITARIOS
10.8.2.8.1 | Inodoro pedestal c/ mochila - tapa de plástico duro blanco | A.A |  | 0
10.8.2.9 | INSTALACIONES DE AGUA
10.8.2.9.1 | Griferías automáticas en sanitarios públicos | A.A | Uni. | 4
10.8.2.10 | INSTALACIONES ELÉCTRICAS
10.8.2.10.1 | Cañerías eléctricas embutidas en pared - caño semipesado 3/4" - IRAM 2005 (incluye cajas de pase) | A.A. | ml | 20
10.8.2.10.2 | Cañeros de molinetes - PVC e=3,30mm - 1xØ75mm + 1xØ50mm | AA | ml | 10
10.8.2.10.3 | Cajas octogonal grande IRAM 62.005 | A.A. | Uni. | 4
10.8.2.10.4 | Cajas 100x50mm IRAM 62.005 | A.A. | Uni. | 0
10.8.2.10.5 | Tendido de circuitos Cu 2,5mm^2 - IRAM 62.267 | A.A. | ml | 2
10.8.2.10.6 | Tomacorriente 220V/ 10A | A.A. | Uni. | 1
10.8.2.10.7 | Interruptor de un efecto 10A | A.A. | Uni. | 0
10.8.2.10.8 | Luminaria empotrable lineal de tubos LED T5 - 2x16w | A.A. | Uni. | 8
10.8.2.10.9 | Luminaria empotrable tubo LED 2x20W | A.A. | Uni. | 0
10.8.2.10.10 | Luminaria doble tubo LED 2x20W - IP65 - IK10 | A.A. | Uni. | 0
10.8.2.10.11 | Equipo autónomo de luminaria 3hs | A.A. | Uni. | 0
10.8.2.10.12 | Intercomunicador de 2 vías | A.A. | Uni. | 0
10.8.2.11 | INSTALACIÓN TERMOMECÁNICA
10.8.2.11.1 | Equipos de aire acondicionado tipo SPLIT frío/calor | A.A. |  | 0
10.8.2.11.2 | Cañerias embutidas hasta equipos condensadores en azotea | A.A. |  | 0
10.8.2.11.3 | Tendido de desagües embutidos h/ rejillla de desague pluvial | A.A. |  | 0
10.8.2.12 | DETECCIÓN DE INCENDIO Y EXTINCIÓN
10.8.2.12.1 | Provisión de matafuegos de clase ABC de 10 kg. | A.A. | Uni. | 2
10.8.2.12.2 | Provisión de matafuegos de CO2 de 10 kg. | A.A. | Uni. | 1
10.8.2.12.3 | Señalización reglamentaria | A.A. | gl | 1
10.8.2.13 | SISTEMA DE ALARMA
10.8.2.13.1 | Instalación de un sistema de alarma inhalámbrico en boleterías | A.A. |  | 0
10.8.2.13.2 | Instalación de botón antipánico en ventanilla que reporten a la central de alarmas | A.A. |  | 0
10.9 | CERRAMIENTOS METÁLICOS Y BARANDAS
10.9.1 | Baranda de contencion de andenes | A.A. | ml | 3.8
10.9.2 | Ejecución de nuevos cercos perimetrales de alambrado olímpico romboidal | A.A. | ml | 238
10.9.3 | Ejecución de nuevos cercos divisorios entre vías de paños de metal desplegado pesado (reposición de paños faltantes) | A.A. | ml | 154.3
10.9.4 | Completamiento de cerco perimetral existente | A.A. |  | 0
10.10 | PINTURA INTEGRAL DE LA ESTACIÓN
10.10.1 | Aplicación de 1 mano de base al agua y 2 manos de látex para exteriores | A.A. | m2 | 341.9975
10.10.2 | Aplicación de 1 mano de base al agua y 2 manos de látex para interiores | A.A. | m2 | 36.51
10.10.3 | Aplicación de 3 manos de látex para cielorrasos | A.A. | m2 | 27
10.10.4 | Aplicación de 3 manos de esmalte sintético código RAL 7024 sobre elementos metálicos y herrería | A.A. | m2 | 58.8
10.10.5 | Aplicación de 3 manos de esmalte sintético código RAL 7024 sobre elementos de madera | A.A. | m2 | 20
10.10.6 | Aplicación de 3 manos de esmalte sintético sobre superficies de hormigón visto frente de andenes bajos, zócalos y equipamiento premoldeado | A.A. | m2 | 95.2
10.11 | SEÑALÉTICA Y EQUIPAMIENTO
10.11.1 | STA Señal Tótem en Acceso | A.A. | Uni. | 2
10.11.2 | ICB Identificación Corpórea Módulo/ Boletería | A.A. | Uni. | 3
10.11.3 | ICBL dentificación Corpórea Módulo Boletería Lateral | A.A. | Uni. | 2
10.11.4 | SAM 1500 Señal Acceso Molinetes | A.A. | Uni. | 2
10.11.5 | SCE A Señal Comunicacional Amurada | A.A. | Uni. | 2
10.11.6 | SCE B Señal Comunicacional Bandera | A.A. | Uni. | 1
10.11.7 | SCE C Señal Comunicacional Colgante | A.A. | Uni. | 4
10.11.8 | SPB Señal Puerta Baños (Mujer, Hombre y Movilidad Reducida) | A.A. | Uni. | 3
10.11.9 | SMR Señal Ménsula Refugio | A.A. | Uni. | 2
10.11.10 | SCALD Señal Comunicaional con Apoyo Lumbra Doble (5.875M) | A.A. | Uni. | 2
10.11.11 | PGC Cartelera Informativa | A.A. | Uni. | 2
10.11.12 | SBP Señal Braile en Pasamanos | A.A. | Uni. | 8
10.11.13 | VEB Vinilo Esmerilado Boleterias | A.A. | Uni. | 1
10.11.14 | AST Asiento Modelo Tigre | A.A. | Uni. | 9
10.11.15 | PAPD Papelero Residuos/Reciclables | A.A. | Uni. | 3
10.11.16 | CEC Cesto Exclusivo Colillas | A.A. | Uni. | 4
10.12 | PARQUIZACIÓN Y ENTORNO URBANO
10.12.1 | PARQUIZACIÓN
10.12.1.1 | Perfilado y limpieza del borde andén opuesto a las vías | A.A. | ml | 260
10.12.1.2 | Ejecución de canteros | A.A. | m3 | 2.4
10.12.1.3 | Relleno con tierra negra | A.A. | m3 | 5.625
10.12.1.4 | Sembrado de panes de césped | A.A. | m2 | 12.5
10.12.1.5 | Plantado de especies arbóreas | A.A. | Uni. | 5
10.12.1.6 | Plantado de gramíneas | A.A. | Uni. | 6
10.12.1.7 | Solado intertrabado de hormigón | A.A. |  | 0
10.12.2 | EQUIPAMIENTO URBANO
10.12.2.1 | Artefactos de iluminación - farolas urbanas | A.A. |  | 0
10.12.2.2 | Bolardos | A.A. |  | 0
COSTO DIRECTO (CD)
CUADRO EMPRESARIO
1. | Total Costo Directo (Costo-Costo)
2. | Gastos Generales (Sobre 1)
3. | Costo Unitario (1+2)
4. | Gastos Financieros (Sobre 3)
5. | Beneficio (Sobre 3)
6. | Precio Unitario Antes de Impuestos (1+2+4+5)
7. | IIBB (Sobre 6)
8. | Base Imponible (1+2+4+5+7)
9. | ITB (Sobre 8)
10. | PRESUPUESTO SIN IVA (8+9)
Año 2022 - “Las Malvinas son argentinas”

## Kloosterman
PLANILLA DE COTIZACIÓN - KLOOSTERMAN
Licitación Privada Nacional Nº: 04/2022 "Adecuación de la Infraestructura y Remodelación de Estaciones - Línea Gral. Roca – Ramal Ezeiza – Cañuelas”
ITEM | DESCRIPCIÓN DE TAREAS | Sist. De Contrat. | Unidad | Cantidad | Costo Unitario ($) | Subtotal ($) | Total Rubro ($) | %
7 | PLANIFICACIÓN Y DOCUMENTACIÓN
7.1 | PLANOS
7.1.1 | Ingeniería de Proyecto | A.A
7.1.2 | Planos C.A.O. y manuales de mantenimiento | A.A
8 | CALIDAD, AMBIENTE E HIGIENE Y SEGURIDAD
8.1 | Gestión CASS. Control Ambiental | A.A
8.2 | Gestión CASS. Control de Calidad | A.A
9 | TAREAS PRELIMINARES
9.1 | OBRADOR, CERCOS y CARTEL DE OBRA (INCLUIDO EN GASTOS GENERALES)
9.1.1 | Obrador |  | mensual | No Cotiza
9.1.2 | Cerco de obra |  | ml | No Cotiza
9.1.3 | Cartel de obra, de señalización e información |  | gl | No Cotiza
10 | EJECUCIÓN DE OBRA/SERVICIO
10.1 | DEMOLICIONES
10.1.1 | Demolición de mampostería de ladrillo común o cerámico | A.A. |  | 0
10.1.2 | Demolición de solados, pisos interiores, carpetas y contrapisos | A.A. | m3 | 4
10.1.3 | Demolición de estructuras de hormigón | A.A. | m3 | 0.64
10.1.4 | Picado de juntas de dilatación en mal estado / con malezas | A.A. | ml | 45
10.1.5 | Demolición de rampas y escaleras | A.A. | m3 | 0.6
10.1.6 | Picado de revoques y revestimientos | A.A. |  | 0
10.1.7 | Retiro de columnas de alumbrado | A.A. |  | 0
10.1.8 | Retiro de árbol (incluye la reposición de la especie arbórea en las cantidades indicadas en el pliego) | A.A. |  | 0
10.1.9 | Retiro de rejas perimetrales, barandas y cercos entre vías | A.A. | ml | 46.62
10.1.10 | Desmonte de cubierta/ cerramiento de refugio de chapa existente y su estructura de soporte | A.A. |  | 0
10.1.11 | Desmonte de cielorrasos suspendidos - armado / durlock / madera | A.A. |  | 0
10.1.12 | Desmonte y retiro de instalaciones en desuso (cañerias, cajas, cables, art de iluminacion, tableros) | A.A. |  | 0
10.1.13 | Retiro de instalación sanitaria (incluye artefactos y accesorios) | A.A. |  | 0
10.1.14 | Retiro de mesadas | A.A. |  | 0
10.1.15 | Retiro de aberturas, señalética, bancos y cestos instalaciones en espacios urbanos | A.A. | Uni. | 1
10.1.16 | Retiro y reubicación de cartel de estación | A.A. |  | 0
10.1.17 | Retiro de escombros de demolición | A.A. | gl | 1
10.2 | ESTRUCTURA DE ANDENES
10.2.1 | Ejecución de nuevas juntas de dilatación | A.A. | ml | 45
10.3 | PLATAFORMA DE ANDENES
10.3.1 | Ejecución de solados preventivos y hápticos (incluye mortero de asiento) | A.A. | m2 | 120.45
10.4 | INSTALACIONES ELÉCTRICAS Y CORRIENTES DÉBILES
10.4.1 | NUEVA ACOMETIDA DE SERVICIO ELÉCTRICO
10.4.1.1 | Pilar p/ medidor T2 trifasico + toma de energía | AA | u | 0
10.4.2 | TABLEROS ELÉCTRICOS
10.4.2.1 | Tablero principal | A.A | u | 0
10.4.2.2 | Tableros eléctricos seccionales | A.A | Uni. | 0
10.4.3 | CANALIZACIONES ELÉCTRICAS
10.4.3.1 | Cámara de pase 400x400mm | AA | u | 0
10.4.3.2 | Cañeros eléctricos - PVCr de d=110mm | AA | ml | 0
10.4.3.3 | Cañeros de datos - PEAD d=40mm - tritubo (3xØ40mm) | AA | ml | 0
10.4.3.4 | Zanja c/fondo de arena y protección mecánica - 300x800mm | AA | ml | 20
10.4.3.5 | Cañerías eléctricas a la vista/ bajo andén - caño HºGº 1 " | AA | ml | 0
10.4.3.6 | Cruces bajo vías - Prof: 2,00 mts (incluye cámaras de inspección y cañeros de polipropileno reforzado) | A.A | Uni. | 0
10.4.3.7 | Cruces bajo calzada (incluye cámaras de inspección y cañeros de polipropileno reforzado - incluye trámites y gestiones ante municipio) | A.A | Uni | 0
10.4.4 | CABLEADOS ELÉCTRICOS
10.4.4.1 | Tendido de circuitos Cu 6mm^2 - IRAM 62.267 - verde/amarillo | AA | ml | 20
10.4.4.2 | Tendido de circuitos Cu 2x2,5mm^2 - IRAM 62.266 | AA | ml | 40
10.4.4.3 | Tendido de circuitos Cu 4x6mm^2 - IRAM 62.266 | AA | ml | 20
10.4.5 | ARTEFACTOS E ILUMINACIÓN
10.4.5.1 | Columnas de alumbrado con 1 luminaria LED 90W (9000lm) - H: 6,00 mts | A.A | Uni. | 3
10.4.5.2 | Columnas de alumbrado con 2 luminaria LED 90W (9000lm) - H: 6,00 mts | A.A | Uni. | 2
10.4.5.3 | Luminaria LED 90W (9000lm) | A.A | Uni. | 15
10.4.5.4 | Luminaria tubo LED 2x20W IP65 con protección antivandálica | A.A | Uni. | 12
10.4.5.5 | Columnas de alumbrado con 1 luminaria LED 60W (6900lm) 360° (redonda) - H: 4,00 mts (incluye base de hormigón, basamentos de columnas con grout c/bisel H: 4/8 cm - terminación cemento alisado c/llana) | A.A | Uni. | 0
10.4.6 | SISTEMA DE DATOS Y CCTV - CABLEADO Y EQUIPOS | A.A
10.4.6.1 | Tendidos de circuitos para sistema de datos - FTP AWG23 Cat.6 | A.A | ml
10.4.6.2 | Tomas de datos | A.A | Uni.
10.4.6.3 | Sistema completo datos (incluye Swich, Rack, UPS y todos los equipos necesarios) | A.A | gl
10.4.6.4 | Switche CCTV 24 puertos POE+ 370W + 4 SFP Gigabit | A.A | Uni.
10.4.6.5 | UPS Rackeable 1KVA m + placa de red Ethernet | A.A | Uni.
10.4.6.6 | Rack estándar 19' pié - 20U c/accesorios | A.A | Uni.
10.4.6.7 | Patchera normalizada completa 24 puertos RJ45 Cat 6 p/rack 19" | A.A | Uni.
10.4.6.8 | Sistema de alarma de intrusión | A.A | gl
10.4.7 | SISTEMA DE PUESTA A TIERRA - JABALINAS 1.5 M 3/8", CABLE, CÁMARA DE INSPECCIÓN DE FUNDICIÓN | A.A | gl | 1
10.4.8 | SISTEMA DE PARRARAYOS PUNTA FRANKLIN R:40, CABLE CU DESNUDO, CANALIZACIÓN DE PVC Y SOPORTE | AA | gl | 1
10.5 | CUBIERTAS
10.5.1 | FABRICACIÓN E INSTALACIÓN DE ABRIGOS
10.5.1.1 | Excavaciones para fundaciones | U.M |  | 0
10.5.1.2 | Ejecución de fundaciones en H°A° ( incluye insertos de fijación columnas) | U.M |  | 0
10.5.1.3 | Columnas - caño estructural 200 x150 mm vinculadas a fundación mediante bulones a insertos metálicos | A.A |  | 0
10.5.1.4 | Vigas superiores - caño estructural 150 x 150 | A.A |  | 0
10.5.1.5 | Correas perfil C 100 x 50 x 15 galvanizado esp. 2mm | A.A |  | 0
10.5.1.6 | Caño estructural 50 x 50 | A.A |  | 0
10.5.1.7 | Cubierta de chapa / estructura metálica | A.A |  | 0
10.5.1.8 | Cenefa perimetral de chapa lisa BWG 20 | A.A |  | 0
10.5.1.9 | Canaletas tipo cajón | A.A |  | 0
10.5.1.10 | Instalacion eléctrica y artefactos | AA |  | 0
10.5.2 | NUEVO SEMICUBIERTO / EDIFICIO DE ESTACIÓN
10.5.2.1 | Excavaciones para fundaciones | U.M |  | 0
10.5.2.2 | Ejecución de hormigón de limpieza - Esp: 7 cm | U.M |  | 0
10.5.2.3 | Ejecución de fundaciones en H°A° | U.M |  | 0
10.5.2.4 | Columnas y tabique de H°A° | A.A |  | 0
10.5.2.5 | Vigas superiores de H°A° | A.A |  | 0
10.5.2.6 | Vigueta pretensada hormigón con ladrillo EPS | A.A. |  | 0
10.5.2.7 | Membrana multicapa - aislación hidrófuga, aislació térmica y barrera de vapor | A.A. |  | 0
10.5.2.8 | Carpeta de compresión | A.A. |  | 0
10.5.2.9 | Contrapiso alivianado con esferas de poliestireno expandido - pendiente mínima: 2% máxima: 4% | A.A. |  | 0
10.5.2.10 | Ejecución de carpeta hidrófuga de nivelación | A.A. |  | 0
10.5.2.11 | Membrana fibrada elastomérica flexible | A.A. |  | 0
10.5.2.12 | Instalación eléctrica y artefactos | A.A |  | 0
10.5.2.13 | Reja de cierre y portones, tipo PH, corredizos de cierre en los módulos de boleterías. Conformadas por un bastidor perimetral, en caño estructural cuadrado y cerramiento de caños estructurales rectangulares colocados horizontalmente | A.A |  | 0
10.6 | ACCESOS
10.6.1 | VEREDAS DE ACCESOS
10.6.1.1 | Desmonte de suelo vegetal, terraplenamientos y apisonado | A.A. | m3 | 6.1
10.6.1.2 | Ejecución de suelo cemento | A.A. | m3 | 3.05
10.6.1.3 | Ejecución de solado de hormigón peinado de 10 cm c/malla SIMA Fe 6 mm 15 x 15 cm | A.A. | m2 | 61
10.6.2 | CRUCES PEATONALES A NIVEL ENTRE VÍAS (PAN)
10.6.2.1 | Solados de hormigón peinado con franja de pintura reflectiva | A.A | m2 | 20.6
10.6.2.2 | Losetas premoldeadas | A.A | m2 | 15
10.6.2.3 | Nuevo laberinto | A.A | Uni. | 2
10.6.2.4 | Barandas complementarias a laberintos | A.A | ml | 18.2
10.6.2.5 | Columnas de señalización pasiva | A.A | Uni. | 4
10.6.2.6 | Ejecución de solados preventivos y de hormigón peinado c/bordes alisados | A.A | m2 | 1.5
10.6.3 | RAMPAS DE ACCESO
10.6.3.1 | Ejecución de zapata de fundación (incluye excavación) | A.A | m3 | 7.172
10.6.3.2 | Ejecución de tabique de hormigón armado | A.A | m3 | 2.562
10.6.3.3 | Ejecución de losa y zócalo en hormigón armado según calculo. Losa esp. 12cm. Zócalo de 10*10 | A.A | m3 | 3.446
10.6.3.4 | Ejecución de solados preventivos y de hormigón peinado c/bordes alisados | A.A | m2 | 3.75
10.6.3.5 | Provisión e instalación de barandas metálicas galvanizadas en caliente | A.A | ml | 37.4
10.6.4 | ESCALERAS
10.6.4.1 | Ejecución de zapata de fundación (incluye excavación) | A.A. | m3 | 0.192
10.6.4.2 | Ejecución de tabique de hormigón armado | A.A. | m3 | 0.075
10.6.4.3 | Ejecución de losa y zócalo en hormigón armado según calculo. Zócalo de 10*10 terminación superficial de pedada llaneado antideslizante | A.A. | m3 | 0.162
10.6.4.4 | Provisión e instalación de barandas metálicas galvanizadas en caliente | A.A. | ml | 2.4
10.6.4.5 | Ejecución de solados preventivos y de hormigón peinado c/bordes alisados | A.A. | m2 | 3.7
10.7 | INSTALACIONES SANITARIAS
10.7.1 | DESAGÜES PLUVIALES (incluye la construcción de nuevos edificios. item 4.3.8.1 y remodelación de existentes item 4.3.8.2)
10.7.1.1 | Verificación del sistema pluvial existente en su totalidad, realizando una limpieza integral de la instalación (incluye canaletas, bajadas, bocas de desagüe, rejillasy cañerías a desembocaduras existentes) y reemplazo de los elemento y fijaciones que se encuentren en mal estado - Nuevas canaletas y bajadas pluviales en nódulos | A.A. |  | 0
10.7.1.2 | Bocas de desagües abiertas y/o tapadas en abrigos y bajadas de lluvia | A.A. |  | 0
10.7.1.3 | Rejillas lineales en andenes existentes en coincidencia con edificios y accesos | A.A. |  | 0
10.7.1.4 | Tendido de desagues pluviales troncales, desde bocas de desague y rejilas a desembocaduras existentes - red pluvial municipal, cordón cuneta, zanja a cielo abierto | A.A. |  | 0
10.7.1.5 | Entubado de zanja - cañería de hormigón premoldeado | A.A. |  | 0
10.7.1.6 | Cámaras de inspección y desagüe con reja de 0,60 x 0,60 en mampostería y revoque impermeable | A.A. |  | 0
10.7.1.7 | Nuevas tapas para cámaras de inspección existentes | A.A. | Uni. | 3
10.7.2 | DESAGÜES CLOACALES (incluye la construcción de nuevos edificios. item 4.3.8.1 y remodelación de existentes item 4.3.8.2)
10.7.2.1 | Verificación del sistema cloacal existente en su totalidad, realizando una limpieza integral de la instalación y reemplazando los elementos que se encuentren en mal estado | A.A. |  | 0
10.7.2.2 | Cámaras de inspección | A.A |  | 0
10.7.2.3 | Tendido de cañería de desagües primarios y secundarios (incluye bocas de acceso y cámaras de inspección) | A.A |  | 0
10.7.2.4 | Saneamiento y cegado de pozos absorbentes (incluye cámaras de inspección) | A.A | Uni. | 1
10.7.3 | PROVISIÓN DE AGUA (incluye la construcción de nuevos edificios. item 4.3.8.1 y remodelación de existentes item 4.3.8.2)
10.7.3.1 | Verificación del sistema de provisión de agua existente en su totalidad, reemplazando los elementos componentes del mismo que se encuentren en mal estado | A.A. |  | 0
10.7.3.2 | Pozo de captación subterráneo - según corresponda (incluye gestión ante ADA) | A.A. |  | 0
10.7.3.3 | Provisión e instalación de tanque de reserva de acero inoxidable de 2000 lts | A.A. |  | 0
10.7.3.4 | Colector tanque LLS | A.A. |  | 0
10.7.3.5 | Tendido de cañerías de alimentación y distribución de agua fría para grupos sanitarios, boleterías y locales operativos | A.A. |  | 0
10.7.3.6 | Tendido de cañerias de alimentación y distribución interna de agua fría y caliente | A.A. |  | 0
10.8 | NUEVOS EDIFICIOS DE ESTACIÓN / REFORMA DE EDIFICIOS EXISTENTES
10.8.1 | CONSTRUCCIÓN DE NUEVOS EDIFICIOS - MÓDULOS SUBE Y BOLETERÍA
10.8.1.1 | ESTRUCTURA
10.8.1.1.1 | Excavaciones y movimientos de suelo | A.A |  | 0
10.8.1.1.2 | Ejecución de fundaciones en H°A° - zapatas y vigas de encadenado inferior | A.A |  | 0
10.8.1.1.3 | Ejecución de columnas y vigas de encadenado superior en hormigón armado | A.A |  | 0
10.8.1.2 | CUBIERTAS
10.8.1.2.1 | Vigueta pretensada hormigón con ladrillo EPS | A.A. |  | 0
10.8.1.2.2 | Membrana multicapa - aislación hidrófuga, aislació térmica y barrera de vapor | A.A. |  | 0
10.8.1.2.3 | Carpeta de compresión | A.A. |  | 0
10.8.1.2.4 | Contrapiso alivianado con esferas de poliestireno expandido - pendiente mínima: 2% máxima: 4% | A.A. |  | 0
10.8.1.2.5 | Ejecución de carpeta hidrófuga de nivelación | A.A. |  | 0
10.8.1.2.6 | Membrana fibrada elastomérica flexible | A.A. |  | 0
10.8.1.3 | MAMPOSTERÍA Y REVOQUES
10.8.1.3.1 | Mampostería en elevación de ladrillo cerámico hueco 12 cm (incluye cajón hidrófugo en ladrillo común) | A.A. |  | 0
10.8.1.3.2 | Revoque hidrófugo exterior completo - terminación fino a la cal | A.A. |  | 0
10.8.1.3.3 | Revoque interior completo - terminación fino a la cal | A.A. |  | 0
10.8.1.4 | PISOS
10.8.1.4.1 | Contrapiso | A.A. |  | 0
10.8.1.4.2 | Carpeta y solado epoxídico | A.A. |  | 0
10.8.1.4.3 | Ejecución de solados preventivos y hápticos (incluye mortero de asiento) | A.A. |  | 0
10.8.1.5 | REVESTIMIENTO Y PINTURA
10.8.1.5.1 | Revestimientos plásticos texturados | A.A |  | 0
10.8.1.5.2 | Aplicación de 1 mano de base al agua y 2 manos de látex para interiores | A.A. |  | 0
10.8.1.5.3 | Aplicación de 3 manos de látex para cielorrasos | A.A. |  | 0
10.8.1.6 | CIELORRASOS
10.8.1.6.1 | Cielorrasos metálico de chapa prepintada | A.A. |  | 0
10.8.1.7 | CARPINTERÍAS / ABERTURAS S/PLANILLAS DE CARPINTERÍA Y HERRERÍA
10.8.1.7.1 | Puerta PE - De reja de malla romboidal - con barral antipánico | A.A |  | 0
10.8.1.7.2 | Cortina de Enrollar Automatica CE | A.A |  | 0
10.8.1.7.3 | Carpintería V1 - Tipo Corrediza de aluminio natural anodizado Línea Módena con premarcos. En hojas vidrio laminado de seguridad 3+3 mm. Incluye reja de malla de metal desplegado romboidal - MD Pesado 270-16-20 - 4,20 kg/m2, sobre bastidor de hierro ángulo 3/4" x 3/16”. La totalidad de la reja irá galvanizada en caliente. 1.00 x 0.50cm | A.A |  | 0
10.8.1.7.4 | Puerta PCH1 - Tipo: Abrir de una hoja. De doble chapa prepintada al horno tipo DD Nº 18 y alma de espúma de poliuretano, con marco de Chapa DD Nº 18, de A: 0,90 y H: 2,05. Bisagra Munición (3 por hoja) terminación anodizada. Picaportes interiores doble balancín metálicos anodizados y manijon fijo idem exterior. Cerradura de seguridad de embutir de doble paleta. Se pintarán con esmalte sintético color gris RAL 7036. Destino: Boletería, Baños Públicos y Oficinas Operativas. Las Boleterías deberán contar con barral antipánico. Deberán contar con certificado UL para puerta cortafuego. | A.A |  | 0
10.8.1.7.5 | Puerta PM1 - Tipo: Puerta placa interior de abrir. De Madera maciza de 2" enchapada en melamina blanca con marco de Chapa de Hierro DD Nº 18, de A: 0,76 y H: 2,05 m. Pomelas Metálicas anodizadas. Se pintarán con esmalte sintético color gris RAL 7036. | A.A |  | 0
10.8.1.7.6 | Puerta PR1 - Tipo: Abrir de dos hojas. De reja de malla de metal desplegado romboidal - MD Pesado 270-16-20 - 4,20 kg/m2, sobre bastidor de hierro ángulo 1-1/2" x 3/16”. Bisagras reforzadas en hierro laminado. Cerradura de Llave de Doble Paleta. Destino: Armarios para equipos de Rack y Tableros | A.A |  | 0
10.8.1.7.7 | Reja R1 - Tipo: malla de metal desplegado romboidal - MD Pesado 270-16-20 - 4,20 kg/m2, sobre bastidor de hierro ángulo 1-1/2" x 3/16”. Bisagras reforzadas en hierro laminado. | A.A |  | 0
10.8.1.7.8 | Carpintería Integral B1 - Paño fijo de vidrio antibala espejado / Norma Renar MA-02 (Esp. 22mm), con marco de Chapa plegada BWG Nº 18 de acero inoxidable, terminación anodizado. Destino: Frente de Boleterìas | A.A |  | 0
10.8.1.7.9 | Carpintería Integral B2 - Paño fijo de vidrio antibala espejado / Norma Renar MA-02 (Esp. 22mm), con marco de Chapa plegada BWG Nº 18 de acero inoxidable, terminación anodizado. Destino: Frente de Garita de Seguridad, Gendarmeria, Mesa de Cambistas y Bicicletero | A.A |  | 0
10.8.1.7.10 | Carpintería Integral B3 - Frente Cartelera y TV LCD (incluido en señalética) | A.A |  | 0
10.8.1.8 | ESPEJOS Y MESADAS
10.8.1.8.1 | Espejos de acero inoxidable pulido | A.A. |  | 0
10.8.1.8.2 | Mesadas de granito gris mara de 22 mm c/ traforo para bacha y frentes pulidos + zócalo perimetral H: 5 cm | A.A |  | 0
10.8.1.9 | ARTEFACTOS SANITARIOS
10.8.1.9.1 | Inodoro pedestal c/ mochila - tapa de plástico duro blanco | A.A |  | 0
10.8.1.9.2 | Bacha de acero inoxidable para baños (Diam: 34 cm) | A.A |  | 0
10.8.1.10 | INSTALACIONES DE AGUA
10.8.1.10.1 | Griferías automáticas en sanitarios | A.A |  | 0
10.8.2 | REFORMA DE EDIFICIO EXISTENTE
10.8.2.1 | MAMPOSTERÍA Y REVOQUES
10.8.2.1.1 | Mampostería ladrillo común | A.A. |  | 0
10.8.2.1.2 | Revoque grueso peinado bajo revestimientos cerámico de espesor 31 mm | A.A. |  | 0
10.8.2.2 | PISOS
10.8.2.2.1 | Contrapiso | A.A. |  | 0
10.8.2.2.2 | Carpeta de nivelación | A.A. |  | 0
10.8.2.2.3 | Piso cerámico antideslizante - A: 0,30 x 0,30 | A.A. |  | 0
10.8.2.3 | REVESTIMIENTO
10.8.2.3.1 | Revestimientos cerámico | A.A. |  | 0
10.8.2.4 | CIELORRASOS
10.8.2.4.1 | Suspendido interior de placa de roca de yeso sobre estructura de perfiles galvanizados | A.A. |  | 0
10.8.2.5 | CARPINTERÍAS / ABERTURAS S/PLANILLAS DE CARPINTERÍA Y HERRERÍA
10.8.2.5.1 | Puerta PCH1 - Tipo: Abrir de una hoja. De doble chapa prepintada al horno tipo DD Nº 18 y alma de espúma de poliuretano, con marco de Chapa DD Nº 18, de A: 0,90 y H: 2,05. Bisagra Munición (3 por hoja) terminación anodizada. Picaportes interiores doble balancín metálicos anodizados y manijon fijo idem exterior. Cerradura de seguridad de embutir de doble paleta. Se pintarán con esmalte sintético color gris RAL 7036. Destino: Boletería, Baños Públicos y Oficinas Operativas. Las Boleterías deberán contar con barral antipánico. Deberán contar con certificado UL para puerta cortafuego. | A.A |  | 0
10.8.2.5.2 | Puerta PCH2 - Tipo: Abrir de una hoja. Apertura externa. De doble chapa prepintada al horno tipo DD Nº 18 y alma de espúma de poliuretano, con marco de Chapa DD Nº 18, de A: 0,90 y H: 2,05 con persiana superior e inferior de ventilación. Bisagra Munición (3 por hoja) terminación anodizada. Picaporte exterior e interior con pasador Libre-Ocupado de doble balancin metálicos anodizados más barral de sujeción interior oblicuo u horizontal. Cerradura de seguridad de embutir de doble paleta. Se pintarán con esmalte sintético color gris RAL 7036. Destino: Sanitarios para personas con movilidad reducida. | A.A |  | 0
10.8.2.5.3 | Puerta PE - De reja de malla romboidal - con barral antipánico | A.A |  | 0
10.8.2.5.4 | Puerta PM1 - Tipo: Puerta placa interior de abrir. De Madera maciza de 2" enchapada en melamina blanca con marco de Chapa de Hierro DD Nº 18, de A: 0,76 y H: 2,05 m. Pomelas Metálicas anodizadas. Se pintarán con esmalte sintético color gris RAL 7036. | A.A |  | 0
10.8.2.6 | ESPEJOS Y MESADAS
10.8.2.6.1 | Espejos de acero inoxidable pulido | A.A. |  | 0
10.8.2.7 | EQUIPAMIENTO Y ACCESORIOS
10.8.2.7.1 | Kit completo de accesorios para baños públicos (dispensers de jabón, dispensers de toallas, porta rollos, ganchos) | A.A |  | 0
10.8.2.7.2 | Mampara separador entre mingitorios en placa de granito gris mara | A.A |  | 0
10.8.2.8 | ARTEFACTOS SANITARIOS
10.8.2.8.1 | Inodoro pedestal c/ mochila - tapa de plástico duro blanco | A.A |  | 0
10.8.2.9 | INSTALACIONES DE AGUA
10.8.2.9.1 | Griferías automáticas en sanitarios públicos | A.A |  | 0
10.8.2.10 | INSTALACIONES ELÉCTRICAS
10.8.2.10.1 | Cañerías eléctricas embutidas en pared - caño semipesado 3/4" - IRAM 2005 (incluye cajas de pase) | A.A. | ml | 0
10.8.2.10.2 | Cañeros de molinetes - PVC e=3,30mm - 1xØ75mm + 1xØ50mm | AA | ml | 0
10.8.2.10.3 | Cajas octogonal grande IRAM 62.005 | A.A. | Uni. | 0
10.8.2.10.4 | Cajas 100x50mm IRAM 62.005 | A.A. | Uni. | 0
10.8.2.10.5 | Tendido de circuitos Cu 2,5mm^2 - IRAM 62.267 | A.A. | ml
10.8.2.10.6 | Tomacorriente 220V/ 10A | A.A. | Uni. | 0
10.8.2.10.7 | Interruptor de un efecto 10A | A.A. | Uni. | 0
10.8.2.10.8 | Luminaria empotrable lineal de tubos LED T5 - 2x16w | A.A. | Uni. | 0
10.8.2.10.9 | Luminaria empotrable tubo LED 2x20W | A.A. | Uni. | 0
10.8.2.10.10 | Luminaria doble tubo LED 2x20W - IP65 - IK10 | A.A. | Uni. | 0
10.8.2.10.11 | Equipo autónomo de luminaria 3hs | A.A. | Uni. | 0
10.8.2.10.12 | Intercomunicador de 2 vías | A.A. | Uni. | 0
10.8.2.11 | INSTALACIÓN TERMOMECÁNICA
10.8.2.11.1 | Equipos de aire acondicionado tipo SPLIT frío/calor | A.A. |  | 0
10.8.2.11.2 | Cañerias embutidas hasta equipos condensadores en azotea | A.A. |  | 0
10.8.2.11.3 | Tendido de desagües embutidos h/ rejillla de desague pluvial | A.A. |  | 0
10.8.2.12 | DETECCIÓN DE INCENDIO Y EXTINCIÓN
10.8.2.12.1 | Provisión de matafuegos de clase ABC de 10 kg. | A.A. | Uni. | 2
10.8.2.12.2 | Provisión de matafuegos de CO2 de 10 kg. | A.A. |  | 0
10.8.2.12.3 | Señalización reglamentaria | A.A. |  | 0
10.8.2.13 | SISTEMA DE ALARMA
10.8.2.13.1 | Instalación de un sistema de alarma inhalámbrico en boleterías | A.A. |  | 0
10.8.2.13.2 | Instalación de botón antipánico en ventanilla que reporten a la central de alarmas | A.A. |  | 0
10.9 | CERRAMIENTOS METÁLICOS Y BARANDAS
10.9.1 | Baranda de contencion de andenes | A.A. | ml | 12.3
10.9.2 | Ejecución de nuevos cercos perimetrales de alambrado olímpico romboidal | A.A. |  | 0
10.9.3 | Ejecución de nuevos cercos divisorios entre vías de paños de metal desplegado pesado (reposición de paños faltantes) | A.A. |  | 0
10.9.4 | Completamiento de cerco perimetral existente | A.A. | ml | 102
10.10 | PINTURA INTEGRAL DE LA ESTACIÓN
10.10.1 | Aplicación de 1 mano de base al agua y 2 manos de látex para exteriores | A.A. | m2 | 325.002
10.10.2 | Aplicación de 1 mano de base al agua y 2 manos de látex para interiores | A.A. |  | 0
10.10.3 | Aplicación de 3 manos de látex para cielorrasos | A.A. |  | 0
10.10.4 | Aplicación de 3 manos de esmalte sintético código RAL 7024 sobre elementos metálicos y herrería | A.A. | m2 | 451.104
10.10.5 | Aplicación de 3 manos de esmalte sintético código RAL 7024 sobre elementos de madera | A.A. |  | 0
10.10.6 | Aplicación de 3 manos de esmalte sintético sobre superficies de hormigón visto frente de andenes bajos, zócalos y equipamiento premoldeado | A.A. | m2 | 231.824
10.11 | SEÑALÉTICA Y EQUIPAMIENTO
10.11.1 | STA Señal Tótem en Acceso | A.A. | Uni. | 0
10.11.2 | ICB Identificación Corpórea Módulo/ Boletería | A.A. | Uni. | 0
10.11.3 | ICBL dentificación Corpórea Módulo Boletería Lateral | A.A. | Uni. | 0
10.11.4 | SAM 1500 Señal Acceso Molinetes | A.A. | Uni. | 0
10.11.5 | SCE A Señal Comunicacional Amurada | A.A. | Uni. | 0
10.11.6 | SCE B Señal Comunicacional Bandera | A.A. | Uni. | 0
10.11.7 | SCE C Señal Comunicacional Colgante | A.A. | Uni. | 0
10.11.8 | SPB Señal Puerta Baños (Mujer, Hombre y Movilidad Reducida) | A.A. | Uni. | 0
10.11.9 | SMR Señal Ménsula Refugio | A.A. | Uni. | 0
10.11.10 | SCALD Señal Comunicaional con Apoyo Lumbra Doble (5.875M) | A.A. | Uni. | 0
10.11.11 | PGC Cartelera Informativa | A.A. | Uni. | 0
10.11.12 | SBP Señal Braile en Pasamanos | A.A. | Uni. | 0
10.11.13 | VEB Vinilo Esmerilado Boleterias | A.A. | Uni. | 0
10.11.14 | AST Asiento Modelo Tigre | A.A. | Uni. | 0
10.11.15 | PAPD Papelero Residuos/Reciclables | A.A. | Uni. | 0
10.11.16 | CEC Cesto Exclusivo Colillas | A.A. | Uni. | 0
10.12 | PARQUIZACIÓN Y ENTORNO URBANO
10.12.1 | PARQUIZACIÓN
10.12.1.1 | Perfilado y limpieza del borde andén opuesto a las vías | A.A. | ml | 290
10.12.1.2 | Ejecución de canteros | A.A. | m3 | 3.37
10.12.1.3 | Relleno con tierra negra | A.A. | m3 | 4.77
10.12.1.4 | Sembrado de panes de césped | A.A. | m2 | 100
10.12.1.5 | Plantado de especies arbóreas | A.A. |  | 0
10.12.1.6 | Plantado de gramíneas | A.A. | Uni. | 6
10.12.1.7 | Solado intertrabado de hormigón | A.A. |  | 0
10.12.2 | EQUIPAMIENTO URBANO
10.12.2.1 | Artefactos de iluminación - farolas urbanas | A.A. |  | 0
10.12.2.2 | Bolardos | A.A. |  | 0
COSTO DIRECTO (CD)
CUADRO EMPRESARIO
1. | Total Costo Directo (Costo-Costo)
2. | Gastos Generales (Sobre 1)
3. | Costo Unitario (1+2)
4. | Gastos Financieros (Sobre 3)
5. | Beneficio (Sobre 3)
6. | Precio Unitario Antes de Impuestos (1+2+4+5)
7. | IIBB (Sobre 6)
8. | Base Imponible (1+2+4+5+7)
9. | ITB (Sobre 8)
10. | PRESUPUESTO SIN IVA (8+9)
Año 2022 - “Las Malvinas son argentinas”

## Levene
PLANILLA DE COTIZACIÓN - LEVENE
Licitación Privada Nacional Nº: 04/2022 "Adecuación de la Infraestructura y Remodelación de Estaciones - Línea Gral. Roca – Ramal Ezeiza – Cañuelas”
ITEM | DESCRIPCIÓN DE TAREAS | Sist. De Contrat. | Unidad | Cantidad | Costo Unitario ($) | Subtotal ($) | Total Rubro ($) | %
7 | PLANIFICACIÓN Y DOCUMENTACIÓN
7.1 | PLANOS
7.1.1 | Ingeniería de Proyecto | A.A
7.1.2 | Planos C.A.O. y manuales de mantenimiento | A.A
8 | CALIDAD, AMBIENTE E HIGIENE Y SEGURIDAD
8.1 | Gestión CASS. Control Ambiental | A.A
8.2 | Gestión CASS. Control de Calidad | A.A
9 | TAREAS PRELIMINARES
9.1 | OBRADOR, CERCOS y CARTEL DE OBRA (INCLUIDO EN GASTOS GENERALES)
9.1.1 | Obrador |  | mensual | No Cotiza
9.1.2 | Cerco de obra |  | ml | No Cotiza
9.1.3 | Cartel de obra, de señalización e información |  | gl | No Cotiza
10 | EJECUCIÓN DE OBRA/SERVICIO
10.1 | DEMOLICIONES
10.1.1 | Demolición de mampostería de ladrillo común o cerámico | A.A. |  | 0
10.1.2 | Demolición de solados, pisos interiores, carpetas y contrapisos | A.A. | m3 | 8
10.1.3 | Demolición de estructuras de hormigón | A.A. | m3 | 3.96
10.1.4 | Picado de juntas de dilatación en mal estado / con malezas | A.A. | ml | 52.5
10.1.5 | Demolición de rampas y escaleras | A.A. | m3 | 4.55
10.1.6 | Picado de revoques y revestimientos | A.A. |  | 0
10.1.7 | Retiro de columnas de alumbrado | A.A. | Uni. | 18
10.1.8 | Retiro de árbol (incluye la reposición de la especie arbórea en las cantidades indicadas en el pliego) | A.A. |  | 0
10.1.9 | Retiro de rejas perimetrales, barandas y cercos entre vías | A.A. | ml | 195
10.1.10 | Desmonte de cubierta/ cerramiento de refugio de chapa existente y su estructura de soporte | A.A. |  | 0
10.1.11 | Desmonte de cielorrasos suspendidos - armado / durlock / madera | A.A. |  | 0
10.1.12 | Desmonte y retiro de instalaciones en desuso (cañerias, cajas, cables, art de iluminacion, tableros) | A.A. |  | 0
10.1.13 | Retiro de instalación sanitaria (incluye artefactos y accesorios) | A.A. |  | 0
10.1.14 | Retiro de mesadas | A.A. |  | 0
10.1.15 | Retiro de aberturas, señalética, bancos y cestos instalaciones en espacios urbanos | A.A. | Uni. | 5
10.1.16 | Retiro y reubicación de cartel de estación | A.A. |  | 0
10.1.17 | Retiro de escombros de demolición | A.A. | gl | 1
10.2 | ESTRUCTURA DE ANDENES
10.2.1 | Ejecución de nuevas juntas de dilatación | A.A. | ml | 52.5
10.3 | PLATAFORMA DE ANDENES
10.3.1 | Ejecución de solados preventivos y hápticos (incluye mortero de asiento) | A.A. | m2 | 146.25
10.4 | INSTALACIONES ELÉCTRICAS Y CORRIENTES DÉBILES
10.4.1 | NUEVA ACOMETIDA DE SERVICIO ELÉCTRICO
10.4.1.1 | Pilar p/ medidor T2 trifasico + toma de energía | AA | u | 0
10.4.2 | TABLEROS ELÉCTRICOS
10.4.2.1 | Tablero principal | A.A | u | 0
10.4.2.2 | Tableros eléctricos seccionales | A.A | Uni. | 2
10.4.3 | CANALIZACIONES ELÉCTRICAS
10.4.3.1 | Cámara de pase 400x400mm | AA | u | 40
10.4.3.2 | Cañeros eléctricos - PVCr de d=110mm | AA | ml | 400
10.4.3.3 | Cañeros de datos - PEAD d=40mm - tritubo (3xØ40mm) | AA | ml | 0
10.4.3.4 | Zanja c/fondo de arena y protección mecánica - 300x800mm | AA | ml | 70
10.4.3.5 | Cañerías eléctricas a la vista/ bajo andén - caño HºGº 1 " | AA | ml | 0
10.4.3.6 | Cruces bajo vías - Prof: 2,00 mts (incluye cámaras de inspección y cañeros de polipropileno reforzado) | A.A | Uni. | 1
10.4.3.7 | Cruces bajo calzada (incluye cámaras de inspección y cañeros de polipropileno reforzado - incluye trámites y gestiones ante municipio) | A.A | Uni | 0
10.4.4 | CABLEADOS ELÉCTRICOS
10.4.4.1 | Tendido de circuitos Cu 6mm^2 - IRAM 62.267 - verde/amarillo | AA | ml | 800
10.4.4.2 | Tendido de circuitos Cu 2x2,5mm^2 - IRAM 62.266 | AA | ml | 0
10.4.4.3 | Tendido de circuitos Cu 4x6mm^2 - IRAM 62.266 | AA | ml | 850
10.4.5 | ARTEFACTOS E ILUMINACIÓN
10.4.5.1 | Columnas de alumbrado con 1 luminaria LED 90W (9000lm) - H: 6,00 mts | A.A | Uni. | 41
10.4.5.2 | Columnas de alumbrado con 2 luminaria LED 90W (9000lm) - H: 6,00 mts | A.A | Uni. | 4
10.4.5.3 | Luminaria LED 90W (9000lm) | A.A | Uni. | 0
10.4.5.4 | Luminaria tubo LED 2x20W IP65 con protección antivandálica | A.A | Uni. | 0
10.4.5.5 | Columnas de alumbrado con 1 luminaria LED 60W (6900lm) 360° (redonda) - H: 4,00 mts (incluye base de hormigón, basamentos de columnas con grout c/bisel H: 4/8 cm - terminación cemento alisado c/llana) | A.A | Uni. | 0
10.4.6 | SISTEMA DE DATOS Y CCTV - CABLEADO Y EQUIPOS | A.A
10.4.6.1 | Tendidos de circuitos para sistema de datos - FTP AWG23 Cat.6 | A.A | ml | 0
10.4.6.2 | Tomas de datos | A.A | Uni. | 0
10.4.6.3 | Sistema completo datos (incluye Swich, Rack, UPS y todos los equipos necesarios) | A.A | gl | 0
10.4.6.4 | Switche CCTV 24 puertos POE+ 370W + 4 SFP Gigabit | A.A | Uni. | 0
10.4.6.5 | UPS Rackeable 1KVA m + placa de red Ethernet | A.A | Uni. | 0
10.4.6.6 | Rack estándar 19' pié - 20U c/accesorios | A.A | Uni. | 0
10.4.6.7 | Patchera normalizada completa 24 puertos RJ45 Cat 6 p/rack 19" | A.A | Uni. | 0
10.4.6.8 | Sistema de alarma de intrusión | A.A | gl | 0
10.4.7 | SISTEMA DE PUESTA A TIERRA - JABALINAS 1.5 M 3/8", CABLE, CÁMARA DE INSPECCIÓN DE FUNDICIÓN | A.A | gl | 1
10.4.8 | SISTEMA DE PARRARAYOS PUNTA FRANKLIN R:40, CABLE CU DESNUDO, CANALIZACIÓN DE PVC Y SOPORTE | AA | gl | 1
10.5 | CUBIERTAS
10.5.1 | FABRICACIÓN E INSTALACIÓN DE ABRIGOS
10.5.1.1 | Excavaciones para fundaciones | U.M | m3 | 12.74
10.5.1.2 | Ejecución de fundaciones en H°A° ( incluye insertos de fijación columnas) | U.M | m3 | 12.74
10.5.1.3 | Columnas - caño estructural 200 x150 mm vinculadas a fundación mediante bulones a insertos metálicos | A.A | ml | 24
10.5.1.4 | Vigas superiores - caño estructural 150 x 150 | A.A | ml | 28
10.5.1.5 | Correas perfil C 100 x 50 x 15 galvanizado esp. 2mm | A.A | ml | 150
10.5.1.6 | Caño estructural 50 x 50 | A.A | ml | 16
10.5.1.7 | Cubierta de chapa / estructura metálica | A.A | m2 | 102
10.5.1.8 | Cenefa perimetral de chapa lisa BWG 20 | A.A | ml | 74
10.5.1.9 | Canaletas tipo cajón | A.A | ml | 30
10.5.1.10 | Instalacion eléctrica y artefactos | AA | boca | 12
10.5.2 | NUEVO SEMICUBIERTO / EDIFICIO DE ESTACIÓN
10.5.2.1 | Excavaciones para fundaciones | U.M |  | 0
10.5.2.2 | Ejecución de hormigón de limpieza - Esp: 7 cm | U.M |  | 0
10.5.2.3 | Ejecución de fundaciones en H°A° | U.M |  | 0
10.5.2.4 | Columnas y tabique de H°A° | A.A |  | 0
10.5.2.5 | Vigas superiores de H°A° | A.A |  | 0
10.5.2.6 | Vigueta pretensada hormigón con ladrillo EPS | A.A. |  | 0
10.5.2.7 | Membrana multicapa - aislación hidrófuga, aislació térmica y barrera de vapor | A.A. |  | 0
10.5.2.8 | Carpeta de compresión | A.A. |  | 0
10.5.2.9 | Contrapiso alivianado con esferas de poliestireno expandido - pendiente mínima: 2% máxima: 4% | A.A. |  | 0
10.5.2.10 | Ejecución de carpeta hidrófuga de nivelación | A.A. |  | 0
10.5.2.11 | Membrana fibrada elastomérica flexible | A.A. |  | 0
10.5.2.12 | Instalación eléctrica y artefactos | A.A |  | 0
10.5.2.13 | Reja de cierre y portones, tipo PH, corredizos de cierre en los módulos de boleterías. Conformadas por un bastidor perimetral, en caño estructural cuadrado y cerramiento de caños estructurales rectangulares colocados horizontalmente | A.A |  | 0
10.6 | ACCESOS
10.6.1 | VEREDAS DE ACCESOS
10.6.1.1 | Desmonte de suelo vegetal, terraplenamientos y apisonado | A.A. | m3 | 25.23
10.6.1.2 | Ejecución de suelo cemento | A.A. | m3 | 8.665
10.6.1.3 | Ejecución de solado de hormigón peinado de 10 cm c/malla SIMA Fe 6 mm 15 x 15 cm | A.A. | m2 | 173.3
10.6.2 | CRUCES PEATONALES A NIVEL ENTRE VÍAS (PAN)
10.6.2.1 | Solados de hormigón peinado con franja de pintura reflectiva | A.A |  | 0
10.6.2.2 | Losetas premoldeadas | A.A |  | 0
10.6.2.3 | Nuevo laberinto | A.A |  | 0
10.6.2.4 | Barandas complementarias a laberintos | A.A | ml | 10.8
10.6.2.5 | Columnas de señalización pasiva | A.A | Uni. | 8
10.6.2.6 | Ejecución de solados preventivos y de hormigón peinado c/bordes alisados | A.A |  | 0
10.6.3 | RAMPAS DE ACCESO
10.6.3.1 | Ejecución de zapata de fundación (incluye excavación) | A.A | m3 | 13.068
10.6.3.2 | Ejecución de tabique de hormigón armado | A.A | m3 | 5.01
10.6.3.3 | Ejecución de losa y zócalo en hormigón armado según calculo. Losa esp. 12cm. Zócalo de 10*10 | A.A | m3 | 6.75
10.6.3.4 | Ejecución de solados preventivos y de hormigón peinado c/bordes alisados | A.A | m2 | 8.65
10.6.3.5 | Provisión e instalación de barandas metálicas galvanizadas en caliente | A.A | ml | 77
10.6.4 | ESCALERAS
10.6.4.1 | Ejecución de zapata de fundación (incluye excavación) | A.A. | m3 | 0.96
10.6.4.2 | Ejecución de tabique de hormigón armado | A.A. | m3 | 0.375
10.6.4.3 | Ejecución de losa y zócalo en hormigón armado según calculo. Zócalo de 10*10 terminación superficial de pedada llaneado antideslizante | A.A. | m3 | 0.804
10.6.4.4 | Provisión e instalación de barandas metálicas galvanizadas en caliente | A.A. | ml | 14.4
10.6.4.5 | Ejecución de solados preventivos y de hormigón peinado c/bordes alisados | A.A. | m2 | 7.2
10.7 | INSTALACIONES SANITARIAS
10.7.1 | DESAGÜES PLUVIALES (incluye la construcción de nuevos edificios. item 4.3.8.1 y remodelación de existentes item 4.3.8.2)
10.7.1.1 | Verificación del sistema pluvial existente en su totalidad, realizando una limpieza integral de la instalación (incluye canaletas, bajadas, bocas de desagüe, rejillasy cañerías a desembocaduras existentes) y reemplazo de los elemento y fijaciones que se encuentren en mal estado - Nuevas canaletas y bajadas pluviales en nódulos | A.A. |  | 0
10.7.1.2 | Bocas de desagües abiertas y/o tapadas en abrigos y bajadas de lluvia | A.A. | Uni. | 2
10.7.1.3 | Rejillas lineales en andenes existentes en coincidencia con edificios y accesos | A.A. | ml | 12.6
10.7.1.4 | Tendido de desagues pluviales troncales, desde bocas de desague y rejilas a desembocaduras existentes - red pluvial municipal, cordón cuneta, zanja a cielo abierto | A.A. | ml | 100
10.7.1.5 | Entubado de zanja - cañería de hormigón premoldeado | A.A. |  | 0
10.7.1.6 | Cámaras de inspección y desagüe con reja de 0,60 x 0,60 en mampostería y revoque impermeable | A.A. |  | 0
10.7.1.7 | Nuevas tapas para cámaras de inspección existentes | A.A. |  | 0
10.7.2 | DESAGÜES CLOACALES (incluye la construcción de nuevos edificios. item 4.3.8.1 y remodelación de existentes item 4.3.8.2)
10.7.2.1 | Verificación del sistema cloacal existente en su totalidad, realizando una limpieza integral de la instalación y reemplazando los elementos que se encuentren en mal estado | A.A. |  | 0
10.7.2.2 | Cámaras de inspección | A.A |  | 0
10.7.2.3 | Tendido de cañería de desagües primarios y secundarios (incluye bocas de acceso y cámaras de inspección) | A.A |  | 0
10.7.2.4 | Saneamiento y cegado de pozos absorbentes (incluye cámaras de inspección) | A.A | Uni. | 1
10.7.3 | PROVISIÓN DE AGUA (incluye la construcción de nuevos edificios. item 4.3.8.1 y remodelación de existentes item 4.3.8.2)
10.7.3.1 | Verificación del sistema de provisión de agua existente en su totalidad, reemplazando los elementos componentes del mismo que se encuentren en mal estado | A.A. |  | 0
10.7.3.2 | Pozo de captación subterráneo - según corresponda (incluye gestión ante ADA) | A.A. |  | 0
10.7.3.3 | Provisión e instalación de tanque de reserva de acero inoxidable de 2000 lts | A.A. |  | 0
10.7.3.4 | Colector tanque LLS | A.A. |  | 0
10.7.3.5 | Tendido de cañerías de alimentación y distribución de agua fría para grupos sanitarios, boleterías y locales operativos | A.A. |  | 0
10.7.3.6 | Tendido de cañerias de alimentación y distribución interna de agua fría y caliente | A.A. |  | 0
10.8 | NUEVOS EDIFICIOS DE ESTACIÓN / REFORMA DE EDIFICIOS EXISTENTES
10.8.1 | CONSTRUCCIÓN DE NUEVOS EDIFICIOS - MÓDULOS SUBE Y BOLETERÍA
10.8.1.1 | ESTRUCTURA
10.8.1.1.1 | Excavaciones y movimientos de suelo | A.A | m3 | 11.216
10.8.1.1.2 | Ejecución de fundaciones en H°A° - zapatas y vigas de encadenado inferior | A.A | m3 | 5.847
10.8.1.1.3 | Ejecución de columnas y vigas de encadenado superior en hormigón armado | A.A | m3 | 4.192
10.8.1.2 | CUBIERTAS
10.8.1.2.1 | Vigueta pretensada hormigón con ladrillo EPS | A.A. | m2 | 44
10.8.1.2.2 | Membrana multicapa - aislación hidrófuga, aislació térmica y barrera de vapor | A.A. | m2 | 44
10.8.1.2.3 | Carpeta de compresión | A.A. | m2 | 44
10.8.1.2.4 | Contrapiso alivianado con esferas de poliestireno expandido - pendiente mínima: 2% máxima: 4% | A.A. | m2 | 44
10.8.1.2.5 | Ejecución de carpeta hidrófuga de nivelación | A.A. | m2 | 44
10.8.1.2.6 | Membrana fibrada elastomérica flexible | A.A. | m2 | 44
10.8.1.3 | MAMPOSTERÍA Y REVOQUES
10.8.1.3.1 | Mampostería en elevación de ladrillo cerámico hueco 12 cm (incluye cajón hidrófugo en ladrillo común) | A.A. | m2 | 94.4
10.8.1.3.2 | Revoque hidrófugo exterior completo - terminación fino a la cal | A.A. | m2 | 94.4
10.8.1.3.3 | Revoque interior completo - terminación fino a la cal | A.A. | m2 | 94.4
10.8.1.4 | PISOS
10.8.1.4.1 | Contrapiso | A.A. | m2 | 44
10.8.1.4.2 | Carpeta y solado epoxídico | A.A. | m2 | 44
10.8.1.4.3 | Ejecución de solados preventivos y hápticos (incluye mortero de asiento) | A.A. | m2 | 8.2
10.8.1.5 | REVESTIMIENTO Y PINTURA
10.8.1.5.1 | Revestimientos plásticos texturados | A.A | m2 | 188.8
10.8.1.5.2 | Aplicación de 1 mano de base al agua y 2 manos de látex para interiores | A.A. |  | 0
10.8.1.5.3 | Aplicación de 3 manos de látex para cielorrasos | A.A. |  | 0
10.8.1.6 | CIELORRASOS
10.8.1.6.1 | Cielorrasos metálico de chapa prepintada | A.A. | m2 | 44
10.8.1.7 | CARPINTERÍAS / ABERTURAS S/PLANILLAS DE CARPINTERÍA Y HERRERÍA
10.8.1.7.1 | Puerta PE - De reja de malla romboidal - con barral antipánico | A.A | m2 | 4
10.8.1.7.2 | Cortina de Enrollar Automatica CE | A.A | ml | 12.6
10.8.1.7.3 | Carpintería V1 - Tipo Corrediza de aluminio natural anodizado Línea Módena con premarcos. En hojas vidrio laminado de seguridad 3+3 mm. Incluye reja de malla de metal desplegado romboidal - MD Pesado 270-16-20 - 4,20 kg/m2, sobre bastidor de hierro ángulo 3/4" x 3/16”. La totalidad de la reja irá galvanizada en caliente. 1.00 x 0.50cm | A.A |  | 0
10.8.1.7.4 | Puerta PCH1 - Tipo: Abrir de una hoja. De doble chapa prepintada al horno tipo DD Nº 18 y alma de espúma de poliuretano, con marco de Chapa DD Nº 18, de A: 0,90 y H: 2,05. Bisagra Munición (3 por hoja) terminación anodizada. Picaportes interiores doble balancín metálicos anodizados y manijon fijo idem exterior. Cerradura de seguridad de embutir de doble paleta. Se pintarán con esmalte sintético color gris RAL 7036. Destino: Boletería, Baños Públicos y Oficinas Operativas. Las Boleterías deberán contar con barral antipánico. Deberán contar con certificado UL para puerta cortafuego. | A.A |  | 0
10.8.1.7.5 | Puerta PM1 - Tipo: Puerta placa interior de abrir. De Madera maciza de 2" enchapada en melamina blanca con marco de Chapa de Hierro DD Nº 18, de A: 0,76 y H: 2,05 m. Pomelas Metálicas anodizadas. Se pintarán con esmalte sintético color gris RAL 7036. | A.A |  | 0
10.8.1.7.6 | Puerta PR1 - Tipo: Abrir de dos hojas. De reja de malla de metal desplegado romboidal - MD Pesado 270-16-20 - 4,20 kg/m2, sobre bastidor de hierro ángulo 1-1/2" x 3/16”. Bisagras reforzadas en hierro laminado. Cerradura de Llave de Doble Paleta. Destino: Armarios para equipos de Rack y Tableros | A.A |  | 0
10.8.1.7.7 | Reja R1 - Tipo: malla de metal desplegado romboidal - MD Pesado 270-16-20 - 4,20 kg/m2, sobre bastidor de hierro ángulo 1-1/2" x 3/16”. Bisagras reforzadas en hierro laminado. | A.A |  | 0
10.8.1.7.8 | Carpintería Integral B1 - Paño fijo de vidrio antibala espejado / Norma Renar MA-02 (Esp. 22mm), con marco de Chapa plegada BWG Nº 18 de acero inoxidable, terminación anodizado. Destino: Frente de Boleterìas | A.A |  | 0
10.8.1.7.9 | Carpintería Integral B2 - Paño fijo de vidrio antibala espejado / Norma Renar MA-02 (Esp. 22mm), con marco de Chapa plegada BWG Nº 18 de acero inoxidable, terminación anodizado. Destino: Frente de Garita de Seguridad, Gendarmeria, Mesa de Cambistas y Bicicletero | A.A |  | 0
10.8.1.7.10 | Carpintería Integral B3 - Frente Cartelera y TV LCD (incluido en señalética) | A.A |  | 0
10.8.1.8 | ESPEJOS Y MESADAS
10.8.1.8.1 | Espejos de acero inoxidable pulido | A.A. |  | 0
10.8.1.8.2 | Mesadas de granito gris mara de 22 mm c/ traforo para bacha y frentes pulidos + zócalo perimetral H: 5 cm | A.A |  | 0
10.8.1.9 | ARTEFACTOS SANITARIOS
10.8.1.9.1 | Inodoro pedestal c/ mochila - tapa de plástico duro blanco | A.A |  | 0
10.8.1.9.2 | Bacha de acero inoxidable para baños (Diam: 34 cm) | A.A |  | 0
10.8.1.10 | INSTALACIONES DE AGUA
10.8.1.10.1 | Griferías automáticas en sanitarios | A.A |  | 0
10.8.2 | REFORMA DE EDIFICIO EXISTENTE
10.8.2.1 | MAMPOSTERÍA Y REVOQUES
10.8.2.1.1 | Mampostería ladrillo común | A.A. |  | 0
10.8.2.1.2 | Revoque grueso peinado bajo revestimientos cerámico de espesor 31 mm | A.A. |  | 0
10.8.2.2 | PISOS
10.8.2.2.1 | Contrapiso | A.A. |  | 0
10.8.2.2.2 | Carpeta de nivelación | A.A. |  | 0
10.8.2.2.3 | Piso cerámico antideslizante - A: 0,30 x 0,30 | A.A. |  | 0
10.8.2.3 | REVESTIMIENTO
10.8.2.3.1 | Revestimientos cerámico | A.A. |  | 0
10.8.2.4 | CIELORRASOS
10.8.2.4.1 | Suspendido interior de placa de roca de yeso sobre estructura de perfiles galvanizados | A.A. |  | 0
10.8.2.5 | CARPINTERÍAS / ABERTURAS S/PLANILLAS DE CARPINTERÍA Y HERRERÍA
10.8.2.5.1 | Puerta PCH1 - Tipo: Abrir de una hoja. De doble chapa prepintada al horno tipo DD Nº 18 y alma de espúma de poliuretano, con marco de Chapa DD Nº 18, de A: 0,90 y H: 2,05. Bisagra Munición (3 por hoja) terminación anodizada. Picaportes interiores doble balancín metálicos anodizados y manijon fijo idem exterior. Cerradura de seguridad de embutir de doble paleta. Se pintarán con esmalte sintético color gris RAL 7036. Destino: Boletería, Baños Públicos y Oficinas Operativas. Las Boleterías deberán contar con barral antipánico. Deberán contar con certificado UL para puerta cortafuego. | A.A |  | 0
10.8.2.5.2 | Puerta PCH2 - Tipo: Abrir de una hoja. Apertura externa. De doble chapa prepintada al horno tipo DD Nº 18 y alma de espúma de poliuretano, con marco de Chapa DD Nº 18, de A: 0,90 y H: 2,05 con persiana superior e inferior de ventilación. Bisagra Munición (3 por hoja) terminación anodizada. Picaporte exterior e interior con pasador Libre-Ocupado de doble balancin metálicos anodizados más barral de sujeción interior oblicuo u horizontal. Cerradura de seguridad de embutir de doble paleta. Se pintarán con esmalte sintético color gris RAL 7036. Destino: Sanitarios para personas con movilidad reducida. | A.A |  | 0
10.8.2.5.3 | Puerta PE - De reja de malla romboidal - con barral antipánico | A.A |  | 0
10.8.2.5.4 | Puerta PM1 - Tipo: Puerta placa interior de abrir. De Madera maciza de 2" enchapada en melamina blanca con marco de Chapa de Hierro DD Nº 18, de A: 0,76 y H: 2,05 m. Pomelas Metálicas anodizadas. Se pintarán con esmalte sintético color gris RAL 7036. | A.A |  | 0
10.8.2.6 | ESPEJOS Y MESADAS
10.8.2.6.1 | Espejos de acero inoxidable pulido | A.A. |  | 0
10.8.2.7 | EQUIPAMIENTO Y ACCESORIOS
10.8.2.7.1 | Kit completo de accesorios para baños públicos (dispensers de jabón, dispensers de toallas, porta rollos, ganchos) | A.A |  | 0
10.8.2.7.2 | Mampara separador entre mingitorios en placa de granito gris mara | A.A |  | 0
10.8.2.8 | ARTEFACTOS SANITARIOS
10.8.2.8.1 | Inodoro pedestal c/ mochila - tapa de plástico duro blanco | A.A |  | 0
10.8.2.9 | INSTALACIONES DE AGUA
10.8.2.9.1 | Griferías automáticas en sanitarios públicos | A.A |  | 0
10.8.2.10 | INSTALACIONES ELÉCTRICAS
10.8.2.10.1 | Cañerías eléctricas embutidas en pared - caño semipesado 3/4" - IRAM 2005 (incluye cajas de pase) | A.A. | ml | 30
10.8.2.10.2 | Cañeros de molinetes - PVC e=3,30mm - 1xØ75mm + 1xØ50mm | A.A. | ml | 10
10.8.2.10.3 | Cajas octogonal grande IRAM 62.005 | A.A. | Uni. | 4
10.8.2.10.4 | Cajas 100x50mm IRAM 62.005 | A.A. | Uni. | 0
10.8.2.10.5 | Tendido de circuitos Cu 2,5mm^2 - IRAM 62.267 | A.A. | ml | 120
10.8.2.10.6 | Tomacorriente 220V/ 10A | A.A. | Uni. | 0
10.8.2.10.7 | Interruptor de un efecto 10A | A.A. | Uni. | 0
10.8.2.10.8 | Luminaria empotrable lineal de tubos LED T5 - 2x16w | A.A. | Uni. | 0
10.8.2.10.9 | Luminaria empotrable tubo LED 2x20W | A.A. | Uni. | 0
10.8.2.10.10 | Luminaria doble tubo LED 2x20W - IP65 - IK10 | A.A. | Uni. | 0
10.8.2.10.11 | Equipo autónomo de luminaria 3hs | A.A. | Uni. | 0
10.8.2.10.12 | Intercomunicador de 2 vías | A.A. | Uni. | 0
10.8.2.11 | INSTALACIÓN TERMOMECÁNICA
10.8.2.11.1 | Equipos de aire acondicionado tipo SPLIT frío/calor | A.A. |  | 0
10.8.2.11.2 | Cañerias embutidas hasta equipos condensadores en azotea | A.A. |  | 0
10.8.2.11.3 | Tendido de desagües embutidos h/ rejillla de desague pluvial | A.A. |  | 0
10.8.2.12 | DETECCIÓN DE INCENDIO Y EXTINCIÓN
10.8.2.12.1 | Provisión de matafuegos de clase ABC de 10 kg. | A.A. | Uni. | 2
10.8.2.12.2 | Provisión de matafuegos de CO2 de 10 kg. | A.A. |  | 0
10.8.2.12.3 | Señalización reglamentaria | A.A. | gl | 1
10.8.2.13 | SISTEMA DE ALARMA
10.8.2.13.1 | Instalación de un sistema de alarma inhalámbrico en boleterías | A.A. |  | 0
10.8.2.13.2 | Instalación de botón antipánico en ventanilla que reporten a la central de alarmas | A.A. |  | 0
10.9 | CERRAMIENTOS METÁLICOS Y BARANDAS
10.9.1 | Baranda de contencion de andenes | A.A. |  | 0
10.9.2 | Ejecución de nuevos cercos perimetrales de alambrado olímpico romboidal | A.A. | ml | 108.9
10.9.3 | Ejecución de nuevos cercos divisorios entre vías de paños de metal desplegado pesado (reposición de paños faltantes) | A.A. | ml | 195
10.9.4 | Completamiento de cerco perimetral existente | A.A. |  | 0
10.10 | PINTURA INTEGRAL DE LA ESTACIÓN
10.10.1 | Aplicación de 1 mano de base al agua y 2 manos de látex para exteriores | A.A. |  | 0
10.10.2 | Aplicación de 1 mano de base al agua y 2 manos de látex para interiores | A.A. |  | 0
10.10.3 | Aplicación de 3 manos de látex para cielorrasos | A.A. |  | 0
10.10.4 | Aplicación de 3 manos de esmalte sintético código RAL 7024 sobre elementos metálicos y herrería | A.A. | m2 | 48.618
10.10.5 | Aplicación de 3 manos de esmalte sintético código RAL 7024 sobre elementos de madera | A.A. |  | 0
10.10.6 | Aplicación de 3 manos de esmalte sintético sobre superficies de hormigón visto frente de andenes bajos, zócalos y equipamiento premoldeado | A.A. | m2 | 122.5
10.11 | SEÑALÉTICA Y EQUIPAMIENTO
10.11.1 | STA Señal Tótem en Acceso | A.A. | Uni. | 0
10.11.2 | ICB Identificación Corpórea Módulo/ Boletería | A.A. | Uni. | 0
10.11.3 | ICBL dentificación Corpórea Módulo Boletería Lateral | A.A. | Uni. | 0
10.11.4 | SAM 1500 Señal Acceso Molinetes | A.A. | Uni. | 0
10.11.5 | SCE A Señal Comunicacional Amurada | A.A. | Uni. | 0
10.11.6 | SCE B Señal Comunicacional Bandera | A.A. | Uni. | 0
10.11.7 | SCE C Señal Comunicacional Colgante | A.A. | Uni. | 0
10.11.8 | SPB Señal Puerta Baños (Mujer, Hombre y Movilidad Reducida) | A.A. | Uni. | 0
10.11.9 | SMR Señal Ménsula Refugio | A.A. | Uni. | 0
10.11.10 | SCALD Señal Comunicaional con Apoyo Lumbra Doble (5.875M) | A.A. | Uni. | 0
10.11.11 | PGC Cartelera Informativa | A.A. | Uni. | 0
10.11.12 | SBP Señal Braile en Pasamanos | A.A. | Uni. | 0
10.11.13 | VEB Vinilo Esmerilado Boleterias | A.A. | Uni. | 0
10.11.14 | AST Asiento Modelo Tigre | A.A. | Uni. | 0
10.11.15 | PAPD Papelero Residuos/Reciclables | A.A. | Uni. | 0
10.11.16 | CEC Cesto Exclusivo Colillas | A.A. | Uni. | 0
10.12 | PARQUIZACIÓN Y ENTORNO URBANO
10.12.1 | PARQUIZACIÓN
10.12.1.1 | Perfilado y limpieza del borde andén opuesto a las vías | A.A. | ml | 380
10.12.1.2 | Ejecución de canteros | A.A. | m3 | 5.14
10.12.1.3 | Relleno con tierra negra | A.A. | m3 | 4.5
10.12.1.4 | Sembrado de panes de césped | A.A. | m2 | 10
10.12.1.5 | Plantado de especies arbóreas | A.A. | Uni. | 24
10.12.1.6 | Plantado de gramíneas | A.A. | Uni. | 14
10.12.1.7 | Solado intertrabado de hormigón | A.A. |  | 0
10.12.2 | EQUIPAMIENTO URBANO
10.12.2.1 | Artefactos de iluminación - farolas urbanas | A.A. |  | 0
10.12.2.2 | Bolardos | A.A. |  | 0
COSTO DIRECTO (CD)
CUADRO EMPRESARIO
1. | Total Costo Directo (Costo-Costo)
2. | Gastos Generales (Sobre 1)
3. | Costo Unitario (1+2)
4. | Gastos Financieros (Sobre 3)
5. | Beneficio (Sobre 3)
6. | Precio Unitario Antes de Impuestos (1+2+4+5)
7. | IIBB (Sobre 6)
8. | Base Imponible (1+2+4+5+7)
9. | ITB (Sobre 8)
10. | PRESUPUESTO SIN IVA (8+9)
Año 2022 - “Las Malvinas son argentinas”

## Máximo Paz
PLANILLA DE COTIZACIÓN - MÁXIMO PAZ
Licitación Privada Nacional Nº: 04/2022 "Adecuación de la Infraestructura y Remodelación de Estaciones - Línea Gral. Roca – Ramal Ezeiza – Cañuelas”
ITEM | DESCRIPCIÓN DE TAREAS | Sist. De Contrat. | Unidad | Cantidad | Costo Unitario ($) | Subtotal ($) | Total Rubro ($) | %
7 | PLANIFICACIÓN Y DOCUMENTACIÓN
7.1 | PLANOS
7.1.1 | Ingeniería de Proyecto | A.A
7.1.2 | Planos C.A.O. y manuales de mantenimiento | A.A
8 | CALIDAD, AMBIENTE E HIGIENE Y SEGURIDAD
8.1 | Gestión CASS. Control Ambiental | A.A
8.2 | Gestión CASS. Control de Calidad | A.A
9 | TAREAS PRELIMINARES
9.1 | OBRADOR, CERCOS y CARTEL DE OBRA (INCLUIDO EN GASTOS GENERALES)
9.1.1 | Obrador |  | mensual | No Cotiza
9.1.2 | Cerco de obra |  | ml | No Cotiza
9.1.3 | Cartel de obra, de señalización e información |  | gl | No Cotiza
10 | EJECUCIÓN DE OBRA/SERVICIO
10.1 | DEMOLICIONES
10.1.1 | Demolición de mampostería de ladrillo común o cerámico | A.A. | m3 | 9.6
10.1.2 | Demolición de solados, pisos interiores, carpetas y contrapisos | A.A. | m3 | 11.535
10.1.3 | Demolición de estructuras de hormigón | A.A. | m3 | 9.345
10.1.4 | Picado de juntas de dilatación en mal estado / con malezas | A.A. | ml | 46.95
10.1.5 | Demolición de rampas y escaleras | A.A. | m3 | 6.86
10.1.6 | Picado de revoques y revestimientos | A.A. |  | 0
10.1.7 | Retiro de columnas de alumbrado | A.A. |  | 0
10.1.8 | Retiro de árbol (incluye la reposición de la especie arbórea en las cantidades indicadas en el pliego) | A.A. |  | 0
10.1.9 | Retiro de rejas perimetrales, barandas y cercos entre vías | A.A. | ml | 15.9
10.1.10 | Desmonte de cubierta/ cerramiento de refugio de chapa existente y su estructura de soporte | A.A. | m2 | 20.9
10.1.11 | Desmonte de cielorrasos suspendidos - armado / durlock / madera | A.A. |  | 0
10.1.12 | Desmonte y retiro de instalaciones en desuso (cañerias, cajas, cables, art de iluminacion, tableros) | A.A. | gl | 1
10.1.13 | Retiro de instalación sanitaria (incluye artefactos y accesorios) | A.A. | gl | 1
10.1.14 | Retiro de mesadas | A.A. | Uni. | 2
10.1.15 | Retiro de aberturas, señalética, bancos y cestos instalaciones en espacios urbanos | A.A. | Uni. | 9
10.1.16 | Retiro y reubicación de cartel de estación | A.A. |  | 0
10.1.17 | Retiro de escombros de demolición | A.A. | gl | 1
10.2 | ESTRUCTURA DE ANDENES
10.2.1 | Ejecución de nuevas juntas de dilatación | A.A. | ml | 46.95
10.3 | PLATAFORMA DE ANDENES
10.3.1 | Ejecución de solados preventivos y hápticos (incluye mortero de asiento) | A.A. | m2 | 136.145
10.4 | INSTALACIONES ELÉCTRICAS Y CORRIENTES DÉBILES
10.4.1 | NUEVA ACOMETIDA DE SERVICIO ELÉCTRICO
10.4.1.1 | Pilar p/ medidor T2 trifasico + toma de energía | AA | u | 1
10.4.2 | TABLEROS ELÉCTRICOS
10.4.2.1 | Tablero principal | A.A | u | 1
10.4.2.2 | Tableros eléctricos seccionales | A.A | Uni. | 2
10.4.3 | CANALIZACIONES ELÉCTRICAS
10.4.3.1 | Cámara de pase 400x400mm | AA | u | 0
10.4.3.2 | Cañeros eléctricos - PVCr de d=110mm | AA | ml | 0
10.4.3.3 | Cañeros de datos - PEAD d=40mm - tritubo (3xØ40mm) | AA | ml | 0
10.4.3.4 | Zanja c/fondo de arena y protección mecánica - 300x800mm | AA | ml | 20
10.4.3.5 | Cañerías eléctricas a la vista/ bajo andén - caño HºGº 1 " | AA | ml | 0
10.4.3.6 | Cruces bajo vías - Prof: 2,00 mts (incluye cámaras de inspección y cañeros de polipropileno reforzado) | A.A | Uni. | 2
10.4.3.7 | Cruces bajo calzada (incluye cámaras de inspección y cañeros de polipropileno reforzado - incluye trámites y gestiones ante municipio) | A.A | Uni | 0
10.4.4 | CABLEADOS ELÉCTRICOS
10.4.4.1 | Tendido de circuitos Cu 6mm^2 - IRAM 62.267 - verde/amarillo | AA | ml | 50
10.4.4.2 | Tendido de circuitos Cu 2x2,5mm^2 - IRAM 62.266 | AA | ml | 0
10.4.4.3 | Tendido de circuitos Cu 4x6mm^2 - IRAM 62.266 | AA | ml | 100
10.4.5 | ARTEFACTOS E ILUMINACIÓN
10.4.5.1 | Columnas de alumbrado con 1 luminaria LED 90W (9000lm) - H: 6,00 mts | A.A | Uni. | 6
10.4.5.2 | Columnas de alumbrado con 2 luminaria LED 90W (9000lm) - H: 6,00 mts | A.A | Uni. | 1
10.4.5.3 | Luminaria LED 90W (9000lm) | A.A | Uni. | 0
10.4.5.4 | Luminaria tubo LED 2x20W IP65 con protección antivandálica | A.A | Uni.
10.4.5.5 | Columnas de alumbrado con 1 luminaria LED 60W (6900lm) 360° (redonda) - H: 4,00 mts (incluye base de hormigón, basamentos de columnas con grout c/bisel H: 4/8 cm - terminación cemento alisado c/llana) | A.A | Uni. | 0
10.4.6 | SISTEMA DE DATOS Y CCTV - CABLEADO Y EQUIPOS | A.A
10.4.6.1 | Tendidos de circuitos para sistema de datos - FTP AWG23 Cat.6 | A.A | ml | 50
10.4.6.2 | Tomas de datos | A.A | Uni. | 5
10.4.6.3 | Sistema completo datos (incluye Swich, Rack, UPS y todos los equipos necesarios) | A.A | gl | 1
10.4.6.4 | Switche CCTV 24 puertos POE+ 370W + 4 SFP Gigabit | A.A | Uni. | 1
10.4.6.5 | UPS Rackeable 1KVA m + placa de red Ethernet | A.A | Uni. | 1
10.4.6.6 | Rack estándar 19' pié - 20U c/accesorios | A.A | Uni. | 1
10.4.6.7 | Patchera normalizada completa 24 puertos RJ45 Cat 6 p/rack 19" | A.A | Uni. | 1
10.4.6.8 | Sistema de alarma de intrusión | A.A | gl | 1
10.4.7 | SISTEMA DE PUESTA A TIERRA - JABALINAS 1.5 M 3/8", CABLE, CÁMARA DE INSPECCIÓN DE FUNDICIÓN | A.A | gl | 1
10.4.8 | SISTEMA DE PARRARAYOS PUNTA FRANKLIN R:40, CABLE CU DESNUDO, CANALIZACIÓN DE PVC Y SOPORTE | AA | gl | 1
10.5 | CUBIERTAS
10.5.1 | FABRICACIÓN E INSTALACIÓN DE ABRIGOS
10.5.1.1 | Excavaciones para fundaciones | U.M |  | 0
10.5.1.2 | Ejecución de fundaciones en H°A° ( incluye insertos de fijación columnas) | U.M |  | 0
10.5.1.3 | Columnas - caño estructural 200 x150 mm vinculadas a fundación mediante bulones a insertos metálicos | A.A |  | 0
10.5.1.4 | Vigas superiores - caño estructural 150 x 150 | A.A |  | 0
10.5.1.5 | Correas perfil C 100 x 50 x 15 galvanizado esp. 2mm | A.A |  | 0
10.5.1.6 | Caño estructural 50 x 50 | A.A |  | 0
10.5.1.7 | Cubierta de chapa / estructura metálica | A.A |  | 0
10.5.1.8 | Cenefa perimetral de chapa lisa BWG 20 | A.A |  | 0
10.5.1.9 | Canaletas tipo cajón | A.A |  | 0
10.5.1.10 | Instalacion eléctrica y artefactos | AA |  | 0
10.5.2 | NUEVO SEMICUBIERTO / EDIFICIO DE ESTACIÓN
10.5.2.1 | Excavaciones para fundaciones | U.M |  | 0
10.5.2.2 | Ejecución de hormigón de limpieza - Esp: 7 cm | U.M |  | 0
10.5.2.3 | Ejecución de fundaciones en H°A° | U.M |  | 0
10.5.2.4 | Columnas y tabique de H°A° | A.A |  | 0
10.5.2.5 | Vigas superiores de H°A° | A.A |  | 0
10.5.2.6 | Vigueta pretensada hormigón con ladrillo EPS | A.A. |  | 0
10.5.2.7 | Membrana multicapa - aislación hidrófuga, aislació térmica y barrera de vapor | A.A. |  | 0
10.5.2.8 | Carpeta de compresión | A.A. |  | 0
10.5.2.9 | Contrapiso alivianado con esferas de poliestireno expandido - pendiente mínima: 2% máxima: 4% | A.A. |  | 0
10.5.2.10 | Ejecución de carpeta hidrófuga de nivelación | A.A. |  | 0
10.5.2.11 | Membrana fibrada elastomérica flexible | A.A. |  | 0
10.5.2.12 | Instalación eléctrica y artefactos | A.A |  | 0
10.5.2.13 | Reja de cierre y portones, tipo PH, corredizos de cierre en los módulos de boleterías. Conformadas por un bastidor perimetral, en caño estructural cuadrado y cerramiento de caños estructurales rectangulares colocados horizontalmente | A.A |  | 0
10.6 | ACCESOS
10.6.1 | VEREDAS DE ACCESOS
10.6.1.1 | Desmonte de suelo vegetal, terraplenamientos y apisonado | A.A. | m3 | 47
10.6.1.2 | Ejecución de suelo cemento | A.A. | m3 | 12.9
10.6.1.3 | Ejecución de solado de hormigón peinado de 10 cm c/malla SIMA Fe 6 mm 15 x 15 cm | A.A. | m2 | 258
10.6.2 | CRUCES PEATONALES A NIVEL ENTRE VÍAS (PAN)
10.6.2.1 | Solados de hormigón peinado con franja de pintura reflectiva | A.A | m2 | 39.8
10.6.2.2 | Losetas premoldeadas | A.A | m2 | 2.63
10.6.2.3 | Nuevo laberinto | A.A | Uni. | 4
10.6.2.4 | Barandas complementarias a laberintos | A.A | ml | 23.7
10.6.2.5 | Columnas de señalización pasiva | A.A | Uni. | 8
10.6.2.6 | Ejecución de solados preventivos y de hormigón peinado c/bordes alisados | A.A | m2 | 6
10.6.3 | RAMPAS DE ACCESO
10.6.3.1 | Ejecución de zapata de fundación (incluye excavación) | A.A | m3 | 7.92
10.6.3.2 | Ejecución de tabique de hormigón armado | A.A | m3 | 2.97
10.6.3.3 | Ejecución de losa y zócalo en hormigón armado según calculo. Losa esp. 12cm. Zócalo de 10*10 | A.A | m3 | 3.252
10.6.3.4 | Ejecución de solados preventivos y de hormigón peinado c/bordes alisados | A.A | m2 | 1.72
10.6.3.5 | Provisión e instalación de barandas metálicas galvanizadas en caliente | A.A | ml | 41.5
10.6.4 | ESCALERAS
10.6.4.1 | Ejecución de zapata de fundación (incluye excavación) | A.A. | m3 | 0.384
10.6.4.2 | Ejecución de tabique de hormigón armado | A.A. | m3 | 0.15
10.6.4.3 | Ejecución de losa y zócalo en hormigón armado según calculo. Zócalo de 10*10 terminación superficial de pedada llaneado antideslizante | A.A. | m3 | 0.24
10.6.4.4 | Provisión e instalación de barandas metálicas galvanizadas en caliente | A.A. | ml | 4.8
10.6.4.5 | Ejecución de solados preventivos y de hormigón peinado c/bordes alisados | A.A. | m2 | 2.16
10.7 | INSTALACIONES SANITARIAS
10.7.1 | DESAGÜES PLUVIALES (incluye la construcción de nuevos edificios. item 4.3.8.1 y remodelación de existentes item 4.3.8.2)
10.7.1.1 | Verificación del sistema pluvial existente en su totalidad, realizando una limpieza integral de la instalación (incluye canaletas, bajadas, bocas de desagüe, rejillasy cañerías a desembocaduras existentes) y reemplazo de los elemento y fijaciones que se encuentren en mal estado - Nuevas canaletas y bajadas pluviales en nódulos | A.A. | ml | 92.037
10.7.1.2 | Bocas de desagües abiertas y/o tapadas en abrigos y bajadas de lluvia | A.A. | Uni. | 9
10.7.1.3 | Rejillas lineales en andenes existentes en coincidencia con edificios y accesos | A.A. | ml | 13.6
10.7.1.4 | Tendido de desagues pluviales troncales, desde bocas de desague y rejilas a desembocaduras existentes - red pluvial municipal, cordón cuneta, zanja a cielo abierto | A.A. | ml | 109.12
10.7.1.5 | Entubado de zanja - cañería de hormigón premoldeado | A.A. |  | 0
10.7.1.6 | Cámaras de inspección y desagüe con reja de 0,60 x 0,60 en mampostería y revoque impermeable | A.A. | Uni. | 1
10.7.1.7 | Nuevas tapas para cámaras de inspección existentes | A.A. |  | 0
10.7.2 | DESAGÜES CLOACALES (incluye la construcción de nuevos edificios. item 4.3.8.1 y remodelación de existentes item 4.3.8.2)
10.7.2.1 | Verificación del sistema cloacal existente en su totalidad, realizando una limpieza integral de la instalación y reemplazando los elementos que se encuentren en mal estado | A.A. | gl | 1
10.7.2.2 | Cámaras de inspección | A.A | Uni. | 1
10.7.2.3 | Tendido de cañería de desagües primarios y secundarios (incluye bocas de acceso y cámaras de inspección) | A.A | ml | 30.03
10.7.2.4 | Saneamiento y cegado de pozos absorbentes (incluye cámaras de inspección) | A.A |  | 0
10.7.3 | PROVISIÓN DE AGUA (incluye la construcción de nuevos edificios. item 4.3.8.1 y remodelación de existentes item 4.3.8.2)
10.7.3.1 | Verificación del sistema de provisión de agua existente en su totalidad, reemplazando los elementos componentes del mismo que se encuentren en mal estado | A.A. |  | 0
10.7.3.2 | Pozo de captación subterráneo - según corresponda (incluye gestión ante ADA) | A.A. | Uni. | 1
10.7.3.3 | Provisión e instalación de tanque de reserva de acero inoxidable de 2000 lts | A.A. | Uni. | 1
10.7.3.4 | Colector tanque LLS | A.A. | Uni. | 1
10.7.3.5 | Tendido de cañerías de alimentación y distribución de agua fría para grupos sanitarios, boleterías y locales operativos | A.A. | ml | 20.9
10.7.3.6 | Tendido de cañerias de alimentación y distribución interna de agua fría y caliente | A.A. | ml | 4.95
10.8 | NUEVOS EDIFICIOS DE ESTACIÓN / REFORMA DE EDIFICIOS EXISTENTES
10.8.1 | CONSTRUCCIÓN DE NUEVOS EDIFICIOS - MÓDULOS SUBE Y BOLETERÍA
10.8.1.1 | ESTRUCTURA
10.8.1.1.1 | Excavaciones y movimientos de suelo | A.A | m3 | 18.456
10.8.1.1.2 | Ejecución de fundaciones en H°A° - zapatas y vigas de encadenado inferior | A.A | m3 | 10.1695
10.8.1.1.3 | Ejecución de columnas y vigas de encadenado superior en hormigón armado | A.A | m3 | 6.008
10.8.1.2 | CUBIERTAS
10.8.1.2.1 | Vigueta pretensada hormigón con ladrillo EPS | A.A. | m2 | 57
10.8.1.2.2 | Membrana multicapa - aislación hidrófuga, aislació térmica y barrera de vapor | A.A. | m2 | 57
10.8.1.2.3 | Carpeta de compresión | A.A. | m2 | 57
10.8.1.2.4 | Contrapiso alivianado con esferas de poliestireno expandido - pendiente mínima: 2% máxima: 4% | A.A. | m2 | 57
10.8.1.2.5 | Ejecución de carpeta hidrófuga de nivelación | A.A. | m2 | 57
10.8.1.2.6 | Membrana fibrada elastomérica flexible | A.A. | m2 | 57
10.8.1.3 | MAMPOSTERÍA Y REVOQUES
10.8.1.3.1 | Mampostería en elevación de ladrillo cerámico hueco 12 cm (incluye cajón hidrófugo en ladrillo común) | A.A. | m2 | 167.075
10.8.1.3.2 | Revoque hidrófugo exterior completo - terminación fino a la cal | A.A. | m2 | 84.25
10.8.1.3.3 | Revoque interior completo - terminación fino a la cal | A.A. | m2 | 220.1
10.8.1.4 | PISOS
10.8.1.4.1 | Contrapiso | A.A. | m2 | 57
10.8.1.4.2 | Carpeta y solado epoxídico | A.A. | m2 | 57
10.8.1.4.3 | Ejecución de solados preventivos y hápticos (incluye mortero de asiento) | A.A. | m2 | 18.15
10.8.1.5 | REVESTIMIENTO Y PINTURA
10.8.1.5.1 | Revestimientos plásticos texturados | A.A | m2 | 84.25
10.8.1.5.2 | Aplicación de 1 mano de base al agua y 2 manos de látex para interiores | A.A. | m2 | 220.1
10.8.1.5.3 | Aplicación de 3 manos de látex para cielorrasos | A.A. | m2 | 57
10.8.1.6 | CIELORRASOS
10.8.1.6.1 | Cielorrasos metálico de chapa prepintada | A.A. | m2 | 57
10.8.1.7 | CARPINTERÍAS / ABERTURAS S/PLANILLAS DE CARPINTERÍA Y HERRERÍA
10.8.1.7.1 | Puerta PE - De reja de malla romboidal - con barral antipánico | A.A | m2 | 4
10.8.1.7.2 | Cortina de Enrollar Automatica CE | A.A | ml | 13.5
10.8.1.7.3 | Carpintería V1 - Tipo Corrediza de aluminio natural anodizado Línea Módena con premarcos. En hojas vidrio laminado de seguridad 3+3 mm. Incluye reja de malla de metal desplegado romboidal - MD Pesado 270-16-20 - 4,20 kg/m2, sobre bastidor de hierro ángulo 3/4" x 3/16”. La totalidad de la reja irá galvanizada en caliente. 1.00 x 0.50cm | A.A | Uni. | 4
10.8.1.7.4 | Puerta PCH1 - Tipo: Abrir de una hoja. De doble chapa prepintada al horno tipo DD Nº 18 y alma de espúma de poliuretano, con marco de Chapa DD Nº 18, de A: 0,90 y H: 2,05. Bisagra Munición (3 por hoja) terminación anodizada. Picaportes interiores doble balancín metálicos anodizados y manijon fijo idem exterior. Cerradura de seguridad de embutir de doble paleta. Se pintarán con esmalte sintético color gris RAL 7036. Destino: Boletería, Baños Públicos y Oficinas Operativas. Las Boleterías deberán contar con barral antipánico. Deberán contar con certificado UL para puerta cortafuego. | A.A | Uni. | 3
10.8.1.7.5 | Puerta PM1 - Tipo: Puerta placa interior de abrir. De Madera maciza de 2" enchapada en melamina blanca con marco de Chapa de Hierro DD Nº 18, de A: 0,76 y H: 2,05 m. Pomelas Metálicas anodizadas. Se pintarán con esmalte sintético color gris RAL 7036. | A.A | Uni. | 1
10.8.1.7.6 | Puerta PR1 - Tipo: Abrir de dos hojas. De reja de malla de metal desplegado romboidal - MD Pesado 270-16-20 - 4,20 kg/m2, sobre bastidor de hierro ángulo 1-1/2" x 3/16”. Bisagras reforzadas en hierro laminado. Cerradura de Llave de Doble Paleta. Destino: Armarios para equipos de Rack y Tableros | A.A
10.8.1.7.7 | Reja R1 - Tipo: malla de metal desplegado romboidal - MD Pesado 270-16-20 - 4,20 kg/m2, sobre bastidor de hierro ángulo 1-1/2" x 3/16”. Bisagras reforzadas en hierro laminado. | A.A | ml | 2.8
10.8.1.7.8 | Carpintería Integral B1 - Paño fijo de vidrio antibala espejado / Norma Renar MA-02 (Esp. 22mm), con marco de Chapa plegada BWG Nº 18 de acero inoxidable, terminación anodizado. Destino: Frente de Boleterìas | A.A | m2 | 2.8
10.8.1.7.9 | Carpintería Integral B2 - Paño fijo de vidrio antibala espejado / Norma Renar MA-02 (Esp. 22mm), con marco de Chapa plegada BWG Nº 18 de acero inoxidable, terminación anodizado. Destino: Frente de Garita de Seguridad, Gendarmeria, Mesa de Cambistas y Bicicletero | A.A | m2 | 2
10.8.1.7.10 | Carpintería Integral B3 - Frente Cartelera y TV LCD (incluido en señalética) | A.A | m2 | 1.2
10.8.1.8 | ESPEJOS Y MESADAS
10.8.1.8.1 | Espejos de acero inoxidable pulido | A.A. | m2 | 0.35
10.8.1.8.2 | Mesadas de granito gris mara de 22 mm c/ traforo para bacha y frentes pulidos + zócalo perimetral H: 5 cm | A.A | m2 | 0.44
10.8.1.9 | ARTEFACTOS SANITARIOS
10.8.1.9.1 | Inodoro pedestal c/ mochila - tapa de plástico duro blanco | A.A | Uni. | 1
10.8.1.9.2 | Bacha de acero inoxidable para baños (Diam: 34 cm) | A.A | Uni. | 1
10.8.1.10 | INSTALACIONES DE AGUA
10.8.1.10.1 | Griferías automáticas en sanitarios | A.A | Uni. | 1
10.8.2 | REFORMA DE EDIFICIO EXISTENTE
10.8.2.1 | MAMPOSTERÍA Y REVOQUES
10.8.2.1.1 | Mampostería ladrillo común | A.A. |  | 0
10.8.2.1.2 | Revoque grueso peinado bajo revestimientos cerámico de espesor 31 mm | A.A. |  | 0
10.8.2.2 | PISOS
10.8.2.2.1 | Contrapiso | A.A. |  | 0
10.8.2.2.2 | Carpeta de nivelación | A.A. |  | 0
10.8.2.2.3 | Piso cerámico antideslizante - A: 0,30 x 0,30 | A.A. |  | 0
10.8.2.3 | REVESTIMIENTO
10.8.2.3.1 | Revestimientos cerámico | A.A. |  | 0
10.8.2.4 | CIELORRASOS
10.8.2.4.1 | Suspendido interior de placa de roca de yeso sobre estructura de perfiles galvanizados | A.A. |  | 0
10.8.2.5 | CARPINTERÍAS / ABERTURAS S/PLANILLAS DE CARPINTERÍA Y HERRERÍA
10.8.2.5.1 | Puerta PCH1 - Tipo: Abrir de una hoja. De doble chapa prepintada al horno tipo DD Nº 18 y alma de espúma de poliuretano, con marco de Chapa DD Nº 18, de A: 0,90 y H: 2,05. Bisagra Munición (3 por hoja) terminación anodizada. Picaportes interiores doble balancín metálicos anodizados y manijon fijo idem exterior. Cerradura de seguridad de embutir de doble paleta. Se pintarán con esmalte sintético color gris RAL 7036. Destino: Boletería, Baños Públicos y Oficinas Operativas. Las Boleterías deberán contar con barral antipánico. Deberán contar con certificado UL para puerta cortafuego. | A.A |  | 0
10.8.2.5.2 | Puerta PCH2 - Tipo: Abrir de una hoja. Apertura externa. De doble chapa prepintada al horno tipo DD Nº 18 y alma de espúma de poliuretano, con marco de Chapa DD Nº 18, de A: 0,90 y H: 2,05 con persiana superior e inferior de ventilación. Bisagra Munición (3 por hoja) terminación anodizada. Picaporte exterior e interior con pasador Libre-Ocupado de doble balancin metálicos anodizados más barral de sujeción interior oblicuo u horizontal. Cerradura de seguridad de embutir de doble paleta. Se pintarán con esmalte sintético color gris RAL 7036. Destino: Sanitarios para personas con movilidad reducida. | A.A |  | 0
10.8.2.5.3 | Puerta PE - De reja de malla romboidal - con barral antipánico | A.A |  | 0
10.8.2.5.4 | Puerta PM1 - Tipo: Puerta placa interior de abrir. De Madera maciza de 2" enchapada en melamina blanca con marco de Chapa de Hierro DD Nº 18, de A: 0,76 y H: 2,05 m. Pomelas Metálicas anodizadas. Se pintarán con esmalte sintético color gris RAL 7036. | A.A |  | 0
10.8.2.6 | ESPEJOS Y MESADAS
10.8.2.6.1 | Espejos de acero inoxidable pulido | A.A. |  | 0
10.8.2.7 | EQUIPAMIENTO Y ACCESORIOS
10.8.2.7.1 | Kit completo de accesorios para baños públicos (dispensers de jabón, dispensers de toallas, porta rollos, ganchos) | A.A |  | 0
10.8.2.7.2 | Mampara separador entre mingitorios en placa de granito gris mara | A.A |  | 0
10.8.2.8 | ARTEFACTOS SANITARIOS
10.8.2.8.1 | Inodoro pedestal c/ mochila - tapa de plástico duro blanco | A.A |  | 0
10.8.2.9 | INSTALACIONES DE AGUA
10.8.2.9.1 | Griferías automáticas en sanitarios públicos | A.A |  | 0
10.8.2.10 | INSTALACIONES ELÉCTRICAS
10.8.2.10.1 | Cañerías eléctricas embutidas en pared - caño semipesado 3/4" - IRAM 2005 (incluye cajas de pase) | A.A. | ml | 120
10.8.2.10.2 | Cañeros de molinetes - PVC e=3,30mm - 1xØ75mm + 1xØ50mm | AA | ml | 10
10.8.2.10.3 | Cajas octogonal grande IRAM 62.005 | A.A. | Uni. | 15
10.8.2.10.4 | Cajas 100x50mm IRAM 62.005 | A.A. | Uni. | 12
10.8.2.10.5 | Tendido de circuitos Cu 2,5mm^2 - IRAM 62.267 | A.A. | ml | 700
10.8.2.10.6 | Tomacorriente 220V/ 10A | A.A. | Uni. | 8
10.8.2.10.7 | Interruptor de un efecto 10A | A.A. | Uni. | 4
10.8.2.10.8 | Luminaria empotrable lineal de tubos LED T5 - 2x16w | A.A. | Uni. | 10
10.8.2.10.9 | Luminaria empotrable tubo LED 2x20W | A.A. | Uni. | 6
10.8.2.10.10 | Luminaria doble tubo LED 2x20W - IP65 - IK10 | A.A. | Uni. | 15
10.8.2.10.11 | Equipo autónomo de luminaria 3hs | A.A. | Uni. | 4
10.8.2.10.12 | Intercomunicador de 2 vías | A.A. | Uni. | 2
10.8.2.11 | INSTALACIÓN TERMOMECÁNICA
10.8.2.11.1 | Equipos de aire acondicionado tipo SPLIT frío/calor | A.A. |  | 0
10.8.2.11.2 | Cañerias embutidas hasta equipos condensadores en azotea | A.A. |  | 0
10.8.2.11.3 | Tendido de desagües embutidos h/ rejillla de desague pluvial | A.A. |  | 0
10.8.2.12 | DETECCIÓN DE INCENDIO Y EXTINCIÓN
10.8.2.12.1 | Provisión de matafuegos de clase ABC de 10 kg. | A.A. | Uni. | 3
10.8.2.12.2 | Provisión de matafuegos de CO2 de 10 kg. | A.A. | Uni. | 1
10.8.2.12.3 | Señalización reglamentaria | A.A. | gl | 1
10.8.2.13 | SISTEMA DE ALARMA
10.8.2.13.1 | Instalación de un sistema de alarma inhalámbrico en boleterías | A.A. | gl | 1
10.8.2.13.2 | Instalación de botón antipánico en ventanilla que reporten a la central de alarmas | A.A. | Uni. | 2
10.9 | CERRAMIENTOS METÁLICOS Y BARANDAS
10.9.1 | Baranda de contencion de andenes | A.A. |  | 0
10.9.2 | Ejecución de nuevos cercos perimetrales de alambrado olímpico romboidal | A.A. | ml | 240
10.9.3 | Ejecución de nuevos cercos divisorios entre vías de paños de metal desplegado pesado (reposición de paños faltantes) | A.A. | ml | 79
10.9.4 | Completamiento de cerco perimetral existente | A.A. | ml | 24.05
10.10 | PINTURA INTEGRAL DE LA ESTACIÓN
10.10.1 | Aplicación de 1 mano de base al agua y 2 manos de látex para exteriores | A.A. | m2 | 527.025
10.10.2 | Aplicación de 1 mano de base al agua y 2 manos de látex para interiores | A.A. |  | 0
10.10.3 | Aplicación de 3 manos de látex para cielorrasos | A.A. |  | 0
10.10.4 | Aplicación de 3 manos de esmalte sintético código RAL 7024 sobre elementos metálicos y herrería | A.A. | m2 | 102.375
10.10.5 | Aplicación de 3 manos de esmalte sintético código RAL 7024 sobre elementos de madera | A.A. | m2 | 11.4975
10.10.6 | Aplicación de 3 manos de esmalte sintético sobre superficies de hormigón visto frente de andenes bajos, zócalos y equipamiento premoldeado | A.A. | m2 | 166.25
10.11 | SEÑALÉTICA Y EQUIPAMIENTO
10.11.1 | STA Señal Tótem en Acceso | A.A. | Uni. | 0
10.11.2 | ICB Identificación Corpórea Módulo/ Boletería | A.A. | Uni. | 0
10.11.3 | ICBL dentificación Corpórea Módulo Boletería Lateral | A.A. | Uni. | 0
10.11.4 | SAM 1500 Señal Acceso Molinetes | A.A. | Uni. | 0
10.11.5 | SCE A Señal Comunicacional Amurada | A.A. | Uni. | 0
10.11.6 | SCE B Señal Comunicacional Bandera | A.A. | Uni. | 0
10.11.7 | SCE C Señal Comunicacional Colgante | A.A. | Uni. | 0
10.11.8 | SPB Señal Puerta Baños (Mujer, Hombre y Movilidad Reducida) | A.A. | Uni. | 0
10.11.9 | SMR Señal Ménsula Refugio | A.A. | Uni. | 0
10.11.10 | SCALD Señal Comunicaional con Apoyo Lumbra Doble (5.875M) | A.A. | Uni. | 0
10.11.11 | PGC Cartelera Informativa | A.A. | Uni. | 0
10.11.12 | SBP Señal Braile en Pasamanos | A.A. | Uni. | 0
10.11.13 | VEB Vinilo Esmerilado Boleterias | A.A. | Uni. | 0
10.11.14 | AST Asiento Modelo Tigre | A.A. | Uni. | 0
10.11.15 | PAPD Papelero Residuos/Reciclables | A.A. | Uni. | 0
10.11.16 | CEC Cesto Exclusivo Colillas | A.A. | Uni. | 0
10.12 | PARQUIZACIÓN Y ENTORNO URBANO
10.12.1 | PARQUIZACIÓN
10.12.1.1 | Perfilado y limpieza del borde andén opuesto a las vías | A.A. | ml | 320
10.12.1.2 | Ejecución de canteros | A.A. | m3 | 4.5
10.12.1.3 | Relleno con tierra negra | A.A. | m3 | 26.55
10.12.1.4 | Sembrado de panes de césped | A.A. | m2 | 59
10.12.1.5 | Plantado de especies arbóreas | A.A. | Uni. | 11
10.12.1.6 | Plantado de gramíneas | A.A. | Uni. | 22
10.12.1.7 | Solado intertrabado de hormigón | A.A. |  | 0
10.12.2 | EQUIPAMIENTO URBANO
10.12.2.1 | Artefactos de iluminación - farolas urbanas | A.A. | Uni. | 4
10.12.2.2 | Bolardos | A.A. |  | 0
COSTO DIRECTO (CD)
CUADRO EMPRESARIO
1. | Total Costo Directo (Costo-Costo)
2. | Gastos Generales (Sobre 1)
3. | Costo Unitario (1+2)
4. | Gastos Financieros (Sobre 3)
5. | Beneficio (Sobre 3)
6. | Precio Unitario Antes de Impuestos (1+2+4+5)
7. | IIBB (Sobre 6)
8. | Base Imponible (1+2+4+5+7)
9. | ITB (Sobre 8)
10. | PRESUPUESTO SIN IVA (8+9)
Año 2022 - “Las Malvinas son argentinas”

## Vicente Casares
PLANILLA DE COTIZACIÓN - VICENTE CASARES
Licitación Privada Nacional Nº: 04/2022 "Adecuación de la Infraestructura y Remodelación de Estaciones - Línea Gral. Roca – Ramal Ezeiza – Cañuelas”
ITEM | DESCRIPCIÓN DE TAREAS | Sist. De Contrat. | Unidad | Cantidad | Costo Unitario ($) | Subtotal ($) | Total Rubro ($) | %
7 | PLANIFICACIÓN Y DOCUMENTACIÓN
7.1 | PLANOS
7.1.1 | Ingeniería de Proyecto | A.A
7.1.2 | Planos C.A.O. y manuales de mantenimiento | A.A
8 | CALIDAD, AMBIENTE E HIGIENE Y SEGURIDAD
8.1 | Gestión CASS. Control Ambiental | A.A
8.2 | Gestión CASS. Control de Calidad | A.A
9 | TAREAS PRELIMINARES
9.1 | OBRADOR, CERCOS y CARTEL DE OBRA (INCLUIDO EN GASTOS GENERALES)
9.1.1 | Obrador |  | mensual | No Cotiza
9.1.2 | Cerco de obra |  | ml | No Cotiza
9.1.3 | Cartel de obra, de señalización e información |  | gl | No Cotiza
10 | EJECUCIÓN DE OBRA/SERVICIO
10.1 | DEMOLICIONES
10.1.1 | Demolición de mampostería de ladrillo común o cerámico | A.A. | m3 | 13.5188
10.1.2 | Demolición de solados, pisos interiores, carpetas y contrapisos | A.A. | m3 | 28.8
10.1.3 | Demolición de estructuras de hormigón | A.A. |  | 0
10.1.4 | Picado de juntas de dilatación en mal estado / con malezas | A.A. | ml | 44.1
10.1.5 | Demolición de rampas y escaleras | A.A. | m3 | 3.5525
10.1.6 | Picado de revoques y revestimientos | A.A. | m2 | 101.5
10.1.7 | Retiro de columnas de alumbrado | A.A. |  | 0
10.1.8 | Retiro de árbol (incluye la reposición de la especie arbórea en las cantidades indicadas en el pliego) | A.A. |  | 0
10.1.9 | Retiro de rejas perimetrales, barandas y cercos entre vías | A.A. | ml | 47
10.1.10 | Desmonte de cubierta/ cerramiento de refugio de chapa existente y su estructura de soporte | A.A. | m2 | 73.5
10.1.11 | Desmonte de cielorrasos suspendidos - armado / durlock / madera | A.A. | m2 | 55
10.1.12 | Desmonte y retiro de instalaciones en desuso (cañerias, cajas, cables, art de iluminacion, tableros) | A.A. |  | 0
10.1.13 | Retiro de instalación sanitaria (incluye artefactos y accesorios) | A.A. | gl | 1
10.1.14 | Retiro de mesadas | A.A. |  | 0
10.1.15 | Retiro de aberturas, señalética, bancos y cestos instalaciones en espacios urbanos | A.A. | Uni. | 3
10.1.16 | Retiro y reubicación de cartel de estación | A.A. |  | 0
10.1.17 | Retiro de escombros de demolición | A.A. | gl | 1
10.2 | ESTRUCTURA DE ANDENES
10.2.1 | Ejecución de nuevas juntas de dilatación | A.A. | ml | 44.1
10.3 | PLATAFORMA DE ANDENES
10.3.1 | Ejecución de solados preventivos y hápticos (incluye mortero de asiento) | A.A. | m2 | 124.25
10.4 | INSTALACIONES ELÉCTRICAS Y CORRIENTES DÉBILES
10.4.1 | NUEVA ACOMETIDA DE SERVICIO ELÉCTRICO
10.4.1.1 | Pilar p/ medidor T2 trifasico + toma de energía | AA | u | 0
10.4.2 | TABLEROS ELÉCTRICOS
10.4.2.1 | Tablero principal | A.A | u | 0
10.4.2.2 | Tableros eléctricos seccionales | A.A | Uni. | 0
10.4.3 | CANALIZACIONES ELÉCTRICAS
10.4.3.1 | Cámara de pase 400x400mm | A.A | u | 0
10.4.3.2 | Cañeros eléctricos - PVCr de d=110mm | A.A | ml | 0
10.4.3.3 | Cañeros de datos - PEAD d=40mm - tritubo (3xØ40mm) | A.A | ml | 0
10.4.3.4 | Zanja c/fondo de arena y protección mecánica - 300x800mm | A.A | ml | 30
10.4.3.5 | Cañerías eléctricas a la vista/ bajo andén - caño HºGº 1 " | A.A | ml | 0
10.4.3.6 | Cruces bajo vías - Prof: 2,00 mts (incluye cámaras de inspección y cañeros de polipropileno reforzado) | A.A | Uni. | 0
10.4.3.7 | Cruces bajo calzada (incluye cámaras de inspección y cañeros de polipropileno reforzado - incluye trámites y gestiones ante municipio) | A.A | Uni | 0
10.4.4 | CABLEADOS ELÉCTRICOS |  |  | 0
10.4.4.1 | Tendido de circuitos Cu 6mm^2 - IRAM 62.267 - verde/amarillo | A.A | ml | 50
10.4.4.2 | Tendido de circuitos Cu 2x2,5mm^2 - IRAM 62.266 | A.A | ml | 250
10.4.4.3 | Tendido de circuitos Cu 4x6mm^2 - IRAM 62.266 | A.A | ml | 30
10.4.5 | ARTEFACTOS E ILUMINACIÓN |  |  | 0
10.4.5.1 | Columnas de alumbrado con 1 luminaria LED 90W (9000lm) - H: 6,00 mts | A.A | Uni. | 2
10.4.5.2 | Columnas de alumbrado con 2 luminaria LED 90W (9000lm) - H: 6,00 mts | A.A | Uni. | 0
10.4.5.3 | Luminaria LED 90W (9000lm) | A.A | Uni. | 0
10.4.5.4 | Luminaria tubo LED 2x20W IP65 con protección antivandálica | A.A | Uni. | 24
10.4.5.5 | Columnas de alumbrado con 1 luminaria LED 60W (6900lm) 360° (redonda) - H: 4,00 mts (incluye base de hormigón, basamentos de columnas con grout c/bisel H: 4/8 cm - terminación cemento alisado c/llana) | A.A | Uni. | 9
10.4.6 | SISTEMA DE DATOS Y CCTV - CABLEADO Y EQUIPOS | A.A
10.4.6.1 | Tendidos de circuitos para sistema de datos - FTP AWG23 Cat.6 | A.A | ml
10.4.6.2 | Tomas de datos | A.A | Uni.
10.4.6.3 | Sistema completo datos (incluye Swich, Rack, UPS y todos los equipos necesarios) | A.A | gl
10.4.6.4 | Switche CCTV 24 puertos POE+ 370W + 4 SFP Gigabit | A.A | Uni.
10.4.6.5 | UPS Rackeable 1KVA m + placa de red Ethernet | A.A | Uni.
10.4.6.6 | Rack estándar 19' pié - 20U c/accesorios | A.A | Uni.
10.4.6.7 | Patchera normalizada completa 24 puertos RJ45 Cat 6 p/rack 19" | A.A | Uni.
10.4.6.8 | Sistema de alarma de intrusión | A.A | gl
10.4.7 | SISTEMA DE PUESTA A TIERRA - JABALINAS 1.5 M 3/8", CABLE, CÁMARA DE INSPECCIÓN DE FUNDICIÓN | A.A | gl | 1
10.4.8 | SISTEMA DE PARRARAYOS PUNTA FRANKLIN R:40, CABLE CU DESNUDO, CANALIZACIÓN DE PVC Y SOPORTE | AA | gl | 1
10.5 | CUBIERTAS
10.5.1 | FABRICACIÓN E INSTALACIÓN DE ABRIGOS
10.5.1.1 | Excavaciones para fundaciones | U.M |  | 0
10.5.1.2 | Ejecución de fundaciones en H°A° ( incluye insertos de fijación columnas) | U.M |  | 0
10.5.1.3 | Columnas - caño estructural 200 x150 mm vinculadas a fundación mediante bulones a insertos metálicos | A.A |  | 0
10.5.1.4 | Vigas superiores - caño estructural 150 x 150 | A.A |  | 0
10.5.1.5 | Correas perfil C 100 x 50 x 15 galvanizado esp. 2mm | A.A |  | 0
10.5.1.6 | Caño estructural 50 x 50 | A.A |  | 0
10.5.1.7 | Cubierta de chapa / estructura metálica | A.A |  | 0
10.5.1.8 | Cenefa perimetral de chapa lisa BWG 20 | A.A |  | 0
10.5.1.9 | Canaletas tipo cajón | A.A |  | 0
10.5.1.10 | Instalacion eléctrica y artefactos | AA |  | 0
10.5.2 | NUEVO SEMICUBIERTO / EDIFICIO DE ESTACIÓN
10.5.2.1 | Excavaciones para fundaciones | U.M |  | 0
10.5.2.2 | Ejecución de hormigón de limpieza - Esp: 7 cm | U.M |  | 0
10.5.2.3 | Ejecución de fundaciones en H°A° | U.M |  | 0
10.5.2.4 | Columnas y tabique de H°A° | A.A |  | 0
10.5.2.5 | Vigas superiores de H°A° | A.A |  | 0
10.5.2.6 | Vigueta pretensada hormigón con ladrillo EPS | A.A. |  | 0
10.5.2.7 | Membrana multicapa - aislación hidrófuga, aislació térmica y barrera de vapor | A.A. |  | 0
10.5.2.8 | Carpeta de compresión | A.A. |  | 0
10.5.2.9 | Contrapiso alivianado con esferas de poliestireno expandido - pendiente mínima: 2% máxima: 4% | A.A. |  | 0
10.5.2.10 | Ejecución de carpeta hidrófuga de nivelación | A.A. |  | 0
10.5.2.11 | Membrana fibrada elastomérica flexible | A.A. |  | 0
10.5.2.12 | Instalación eléctrica y artefactos | A.A |  | 0
10.5.2.13 | Reja de cierre y portones, tipo PH, corredizos de cierre en los módulos de boleterías. Conformadas por un bastidor perimetral, en caño estructural cuadrado y cerramiento de caños estructurales rectangulares colocados horizontalmente | A.A |  | 0
10.6 | ACCESOS
10.6.1 | VEREDAS DE ACCESOS
10.6.1.1 | Desmonte de suelo vegetal, terraplenamientos y apisonado | A.A. | m3 | 80.6
10.6.1.2 | Ejecución de suelo cemento | A.A. | m3 | 15.0385
10.6.1.3 | Ejecución de solado de hormigón peinado de 10 cm c/malla SIMA Fe 6 mm 15 x 15 cm | A.A. | m2 | 300.77
10.6.2 | CRUCES PEATONALES A NIVEL ENTRE VÍAS (PAN)
10.6.2.1 | Solados de hormigón peinado con franja de pintura reflectiva | A.A | m2 | 20.6
10.6.2.2 | Losetas premoldeadas | A.A | m2 | 14
10.6.2.3 | Nuevo laberinto | A.A | Uni. | 2
10.6.2.4 | Barandas complementarias a laberintos | A.A | ml | 16.7
10.6.2.5 | Columnas de señalización pasiva | A.A | Uni. | 4
10.6.2.6 | Ejecución de solados preventivos y de hormigón peinado c/bordes alisados | A.A | m2 | 3
10.6.3 | RAMPAS DE ACCESO
10.6.3.1 | Ejecución de zapata de fundación (incluye excavación) | A.A | m3 | 5.28
10.6.3.2 | Ejecución de tabique de hormigón armado | A.A | m3 | 1.98
10.6.3.3 | Ejecución de losa y zócalo en hormigón armado según calculo. Losa esp. 12cm. Zócalo de 10*10 | A.A | m3 | 2.168
10.6.3.4 | Ejecución de solados preventivos y de hormigón peinado c/bordes alisados | A.A | m2 | 1.5
10.6.3.5 | Provisión e instalación de barandas metálicas galvanizadas en caliente | A.A | ml | 25.2
10.6.4 | ESCALERAS
10.6.4.1 | Ejecución de zapata de fundación (incluye excavación) | A.A. | m3 | 0.384
10.6.4.2 | Ejecución de tabique de hormigón armado | A.A. | m3 | 0.15
10.6.4.3 | Ejecución de losa y zócalo en hormigón armado según calculo. Zócalo de 10*10 terminación superficial de pedada llaneado antideslizante | A.A. | m3 | 0.24
10.6.4.4 | Provisión e instalación de barandas metálicas galvanizadas en caliente | A.A. | ml | 4.8
10.6.4.5 | Ejecución de solados preventivos y de hormigón peinado c/bordes alisados | A.A. | m2 | 2.16
10.7 | INSTALACIONES SANITARIAS
10.7.1 | DESAGÜES PLUVIALES (incluye la construcción de nuevos edificios. item 4.3.8.1 y remodelación de existentes item 4.3.8.2)
10.7.1.1 | Verificación del sistema pluvial existente en su totalidad, realizando una limpieza integral de la instalación (incluye canaletas, bajadas, bocas de desagüe, rejillasy cañerías a desembocaduras existentes) y reemplazo de los elemento y fijaciones que se encuentren en mal estado - Nuevas canaletas y bajadas pluviales en nódulos | A.A. | ml | 201.96
10.7.1.2 | Bocas de desagües abiertas y/o tapadas en abrigos y bajadas de lluvia | A.A. | Uni. | 8
10.7.1.3 | Rejillas lineales en andenes existentes en coincidencia con edificios y accesos | A.A. | ml | 54.5
10.7.1.4 | Tendido de desagues pluviales troncales, desde bocas de desague y rejilas a desembocaduras existentes - red pluvial municipal, cordón cuneta, zanja a cielo abierto | A.A. | ml | 40
10.7.1.5 | Entubado de zanja - cañería de hormigón premoldeado | A.A. |  | 0
10.7.1.6 | Cámaras de inspección y desagüe con reja de 0,60 x 0,60 en mampostería y revoque impermeable | A.A. | Uni. | 1
10.7.1.7 | Nuevas tapas para cámaras de inspección existentes | A.A. |  | 0
10.7.2 | DESAGÜES CLOACALES (incluye la construcción de nuevos edificios. item 4.3.8.1 y remodelación de existentes item 4.3.8.2)
10.7.2.1 | Verificación del sistema cloacal existente en su totalidad, realizando una limpieza integral de la instalación y reemplazando los elementos que se encuentren en mal estado | A.A. | gl | 1
10.7.2.2 | Cámaras de inspección | A.A |  | 0
10.7.2.3 | Tendido de cañería de desagües primarios y secundarios (incluye bocas de acceso y cámaras de inspección) | A.A |  | 0
10.7.2.4 | Saneamiento y cegado de pozos absorbentes (incluye cámaras de inspección) | A.A |  | 0
10.7.3 | PROVISIÓN DE AGUA (incluye la construcción de nuevos edificios. item 4.3.8.1 y remodelación de existentes item 4.3.8.2)
10.7.3.1 | Verificación del sistema de provisión de agua existente en su totalidad, reemplazando los elementos componentes del mismo que se encuentren en mal estado | A.A. | gl | 1
10.7.3.2 | Pozo de captación subterráneo - según corresponda (incluye gestión ante ADA) | A.A. | Uni. | 1
10.7.3.3 | Provisión e instalación de tanque de reserva de acero inoxidable de 2000 lts | A.A. | Uni. | 2
10.7.3.4 | Colector tanque LLS | A.A. | Uni. | 2
10.7.3.5 | Tendido de cañerías de alimentación y distribución de agua fría para grupos sanitarios, boleterías y locales operativos | A.A. |  | 0
10.7.3.6 | Tendido de cañerias de alimentación y distribución interna de agua fría y caliente | A.A. |  | 0
10.8 | NUEVOS EDIFICIOS DE ESTACIÓN / REFORMA DE EDIFICIOS EXISTENTES
10.8.1 | CONSTRUCCIÓN DE NUEVOS EDIFICIOS - MÓDULOS SUBE Y BOLETERÍA
10.8.1.1 | ESTRUCTURA
10.8.1.1.1 | Excavaciones y movimientos de suelo | A.A |  | 0
10.8.1.1.2 | Ejecución de fundaciones en H°A° - zapatas y vigas de encadenado inferior | A.A |  | 0
10.8.1.1.3 | Ejecución de columnas y vigas de encadenado superior en hormigón armado | A.A |  | 0
10.8.1.2 | CUBIERTAS
10.8.1.2.1 | Vigueta pretensada hormigón con ladrillo EPS | A.A. |  | 0
10.8.1.2.2 | Membrana multicapa - aislación hidrófuga, aislació térmica y barrera de vapor | A.A. |  | 0
10.8.1.2.3 | Carpeta de compresión | A.A. |  | 0
10.8.1.2.4 | Contrapiso alivianado con esferas de poliestireno expandido - pendiente mínima: 2% máxima: 4% | A.A. |  | 0
10.8.1.2.5 | Ejecución de carpeta hidrófuga de nivelación | A.A. |  | 0
10.8.1.2.6 | Membrana fibrada elastomérica flexible | A.A. |  | 0
10.8.1.3 | MAMPOSTERÍA Y REVOQUES
10.8.1.3.1 | Mampostería en elevación de ladrillo cerámico hueco 12 cm (incluye cajón hidrófugo en ladrillo común) | A.A. |  | 0
10.8.1.3.2 | Revoque hidrófugo exterior completo - terminación fino a la cal | A.A. |  | 0
10.8.1.3.3 | Revoque interior completo - terminación fino a la cal | A.A. |  | 0
10.8.1.4 | PISOS
10.8.1.4.1 | Contrapiso | A.A. |  | 0
10.8.1.4.2 | Carpeta y solado epoxídico | A.A. |  | 0
10.8.1.4.3 | Ejecución de solados preventivos y hápticos (incluye mortero de asiento) | A.A. |  | 0
10.8.1.5 | REVESTIMIENTO Y PINTURA
10.8.1.5.1 | Revestimientos plásticos texturados | A.A |  | 0
10.8.1.5.2 | Aplicación de 1 mano de base al agua y 2 manos de látex para interiores | A.A. |  | 0
10.8.1.5.3 | Aplicación de 3 manos de látex para cielorrasos | A.A. |  | 0
10.8.1.6 | CIELORRASOS
10.8.1.6.1 | Cielorrasos metálico de chapa prepintada | A.A. |  | 0
10.8.1.7 | CARPINTERÍAS / ABERTURAS S/PLANILLAS DE CARPINTERÍA Y HERRERÍA
10.8.1.7.1 | Puerta PE - De reja de malla romboidal - con barral antipánico | A.A |  | 0
10.8.1.7.2 | Cortina de Enrollar Automatica CE | A.A |  | 0
10.8.1.7.3 | Carpintería V1 - Tipo Corrediza de aluminio natural anodizado Línea Módena con premarcos. En hojas vidrio laminado de seguridad 3+3 mm. Incluye reja de malla de metal desplegado romboidal - MD Pesado 270-16-20 - 4,20 kg/m2, sobre bastidor de hierro ángulo 3/4" x 3/16”. La totalidad de la reja irá galvanizada en caliente. 1.00 x 0.50cm | A.A |  | 0
10.8.1.7.4 | Puerta PCH1 - Tipo: Abrir de una hoja. De doble chapa prepintada al horno tipo DD Nº 18 y alma de espúma de poliuretano, con marco de Chapa DD Nº 18, de A: 0,90 y H: 2,05. Bisagra Munición (3 por hoja) terminación anodizada. Picaportes interiores doble balancín metálicos anodizados y manijon fijo idem exterior. Cerradura de seguridad de embutir de doble paleta. Se pintarán con esmalte sintético color gris RAL 7036. Destino: Boletería, Baños Públicos y Oficinas Operativas. Las Boleterías deberán contar con barral antipánico. Deberán contar con certificado UL para puerta cortafuego. | A.A |  | 0
10.8.1.7.5 | Puerta PM1 - Tipo: Puerta placa interior de abrir. De Madera maciza de 2" enchapada en melamina blanca con marco de Chapa de Hierro DD Nº 18, de A: 0,76 y H: 2,05 m. Pomelas Metálicas anodizadas. Se pintarán con esmalte sintético color gris RAL 7036. | A.A |  | 0
10.8.1.7.6 | Puerta PR1 - Tipo: Abrir de dos hojas. De reja de malla de metal desplegado romboidal - MD Pesado 270-16-20 - 4,20 kg/m2, sobre bastidor de hierro ángulo 1-1/2" x 3/16”. Bisagras reforzadas en hierro laminado. Cerradura de Llave de Doble Paleta. Destino: Armarios para equipos de Rack y Tableros | A.A |  | 0
10.8.1.7.7 | Reja R1 - Tipo: malla de metal desplegado romboidal - MD Pesado 270-16-20 - 4,20 kg/m2, sobre bastidor de hierro ángulo 1-1/2" x 3/16”. Bisagras reforzadas en hierro laminado. | A.A |  | 0
10.8.1.7.8 | Carpintería Integral B1 - Paño fijo de vidrio antibala espejado / Norma Renar MA-02 (Esp. 22mm), con marco de Chapa plegada BWG Nº 18 de acero inoxidable, terminación anodizado. Destino: Frente de Boleterìas | A.A |  | 0
10.8.1.7.9 | Carpintería Integral B2 - Paño fijo de vidrio antibala espejado / Norma Renar MA-02 (Esp. 22mm), con marco de Chapa plegada BWG Nº 18 de acero inoxidable, terminación anodizado. Destino: Frente de Garita de Seguridad, Gendarmeria, Mesa de Cambistas y Bicicletero | A.A |  | 0
10.8.1.7.10 | Carpintería Integral B3 - Frente Cartelera y TV LCD (incluido en señalética) | A.A |  | 0
10.8.1.8 | ESPEJOS Y MESADAS
10.8.1.8.1 | Espejos de acero inoxidable pulido | A.A. |  | 0
10.8.1.8.2 | Mesadas de granito gris mara de 22 mm c/ traforo para bacha y frentes pulidos + zócalo perimetral H: 5 cm | A.A |  | 0
10.8.1.9 | ARTEFACTOS SANITARIOS
10.8.1.9.1 | Inodoro pedestal c/ mochila - tapa de plástico duro blanco | A.A |  | 0
10.8.1.9.2 | Bacha de acero inoxidable para baños (Diam: 34 cm) | A.A |  | 0
10.8.1.10 | INSTALACIONES DE AGUA
10.8.1.10.1 | Griferías automáticas en sanitarios | A.A |  | 0
10.8.2 | REFORMA DE EDIFICIO EXISTENTE
10.8.2.1 | MAMPOSTERÍA Y REVOQUES
10.8.2.1.1 | Mampostería ladrillo común | A.A. | m2 | 54.075
10.8.2.1.2 | Revoque grueso peinado bajo revestimientos cerámico de espesor 31 mm | A.A. |  | 0
10.8.2.2 | PISOS
10.8.2.2.1 | Contrapiso | A.A. | m2 | 55
10.8.2.2.2 | Carpeta de nivelación | A.A. | m2 | 55
10.8.2.2.3 | Piso cerámico antideslizante - A: 0,30 x 0,30 | A.A. | m2 | 55
10.8.2.3 | REVESTIMIENTO
10.8.2.3.1 | Revestimientos cerámico | A.A. |  | 0
10.8.2.4 | CIELORRASOS
10.8.2.4.1 | Suspendido interior de placa de roca de yeso sobre estructura de perfiles galvanizados | A.A. | m2 | 55
10.8.2.5 | CARPINTERÍAS / ABERTURAS S/PLANILLAS DE CARPINTERÍA Y HERRERÍA
10.8.2.5.1 | Puerta PCH1 - Tipo: Abrir de una hoja. De doble chapa prepintada al horno tipo DD Nº 18 y alma de espúma de poliuretano, con marco de Chapa DD Nº 18, de A: 0,90 y H: 2,05. Bisagra Munición (3 por hoja) terminación anodizada. Picaportes interiores doble balancín metálicos anodizados y manijon fijo idem exterior. Cerradura de seguridad de embutir de doble paleta. Se pintarán con esmalte sintético color gris RAL 7036. Destino: Boletería, Baños Públicos y Oficinas Operativas. Las Boleterías deberán contar con barral antipánico. Deberán contar con certificado UL para puerta cortafuego. | A.A | Uni. | 2
10.8.2.5.2 | Puerta PCH2 - Tipo: Abrir de una hoja. Apertura externa. De doble chapa prepintada al horno tipo DD Nº 18 y alma de espúma de poliuretano, con marco de Chapa DD Nº 18, de A: 0,90 y H: 2,05 con persiana superior e inferior de ventilación. Bisagra Munición (3 por hoja) terminación anodizada. Picaporte exterior e interior con pasador Libre-Ocupado de doble balancin metálicos anodizados más barral de sujeción interior oblicuo u horizontal. Cerradura de seguridad de embutir de doble paleta. Se pintarán con esmalte sintético color gris RAL 7036. Destino: Sanitarios para personas con movilidad reducida. | A.A | Uni. | 1
10.8.2.5.3 | Puerta PE - De reja de malla romboidal - con barral antipánico | A.A | Uni. | 1
10.8.2.5.4 | Puerta PM1 - Tipo: Puerta placa interior de abrir. De Madera maciza de 2" enchapada en melamina blanca con marco de Chapa de Hierro DD Nº 18, de A: 0,76 y H: 2,05 m. Pomelas Metálicas anodizadas. Se pintarán con esmalte sintético color gris RAL 7036. | A.A | Uni. | 1
10.8.2.6 | ESPEJOS Y MESADAS
10.8.2.6.1 | Espejos de acero inoxidable pulido | A.A. | m2 | 4.34
10.8.2.7 | EQUIPAMIENTO Y ACCESORIOS
10.8.2.7.1 | Kit completo de accesorios para baños públicos (dispensers de jabón, dispensers de toallas, porta rollos, ganchos) | A.A |  | 0
10.8.2.7.2 | Mampara separador entre mingitorios en placa de granito gris mara | A.A |  | 0
10.8.2.8 | ARTEFACTOS SANITARIOS
10.8.2.8.1 | Inodoro pedestal c/ mochila - tapa de plástico duro blanco | A.A | Uni. | 1
10.8.2.9 | INSTALACIONES DE AGUA
10.8.2.9.1 | Griferías automáticas en sanitarios públicos | A.A |  | 0
10.8.2.10 | INSTALACIONES ELÉCTRICAS
10.8.2.10.1 | Cañerías eléctricas embutidas en pared - caño semipesado 3/4" - IRAM 2005 (incluye cajas de pase) | A.A. | ml | 0
10.8.2.10.2 | Cañeros de molinetes - PVC e=3,30mm - 1xØ75mm + 1xØ50mm | AA | ml | 10
10.8.2.10.3 | Cajas octogonal grande IRAM 62.005 | A.A. | Uni. | 0
10.8.2.10.4 | Cajas 100x50mm IRAM 62.005 | A.A. | Uni. | 0
10.8.2.10.5 | Tendido de circuitos Cu 2,5mm^2 - IRAM 62.267 | A.A. | ml | 4
10.8.2.10.6 | Tomacorriente 220V/ 10A | A.A. | Uni. | 0
10.8.2.10.7 | Interruptor de un efecto 10A | A.A. | Uni. | 0
10.8.2.10.8 | Luminaria empotrable lineal de tubos LED T5 - 2x16w | A.A. | Uni. | 0
10.8.2.10.9 | Luminaria empotrable tubo LED 2x20W | A.A. | Uni. | 6
10.8.2.10.10 | Luminaria doble tubo LED 2x20W - IP65 - IK10 | A.A. | Uni. | 0
10.8.2.10.11 | Equipo autónomo de luminaria 3hs | A.A. | Uni. | 4
10.8.2.10.12 | Intercomunicador de 2 vías | A.A. | Uni. | 0
10.8.2.11 | INSTALACIÓN TERMOMECÁNICA
10.8.2.11.1 | Equipos de aire acondicionado tipo SPLIT frío/calor | A.A. | Uni. | 1
10.8.2.11.2 | Cañerias embutidas hasta equipos condensadores en azotea | A.A. | ml | 5
10.8.2.11.3 | Tendido de desagües embutidos h/ rejillla de desague pluvial | A.A. | ml | 4
10.8.2.12 | DETECCIÓN DE INCENDIO Y EXTINCIÓN
10.8.2.12.1 | Provisión de matafuegos de clase ABC de 10 kg. | A.A. | Uni. | 3
10.8.2.12.2 | Provisión de matafuegos de CO2 de 10 kg. | A.A. | Uni. | 1
10.8.2.12.3 | Señalización reglamentaria | A.A. | gl | 1
10.8.2.13 | SISTEMA DE ALARMA
10.8.2.13.1 | Instalación de un sistema de alarma inhalámbrico en boleterías | A.A. | gl | 1
10.8.2.13.2 | Instalación de botón antipánico en ventanilla que reporten a la central de alarmas | A.A. | Uni. | 2
10.9 | CERRAMIENTOS METÁLICOS Y BARANDAS
10.9.1 | Baranda de contencion de andenes | A.A. |  | 0
10.9.2 | Ejecución de nuevos cercos perimetrales de alambrado olímpico romboidal | A.A. | ml | 44.3
10.9.3 | Ejecución de nuevos cercos divisorios entre vías de paños de metal desplegado pesado (reposición de paños faltantes) | A.A. | ml | 20
10.9.4 | Completamiento de cerco perimetral existente | A.A. |  | 0
10.10 | PINTURA INTEGRAL DE LA ESTACIÓN
10.10.1 | Aplicación de 1 mano de base al agua y 2 manos de látex para exteriores | A.A. | m2 | 609.3
10.10.2 | Aplicación de 1 mano de base al agua y 2 manos de látex para interiores | A.A. | m2 | 409.7
10.10.3 | Aplicación de 3 manos de látex para cielorrasos | A.A. |  | 0
10.10.4 | Aplicación de 3 manos de esmalte sintético código RAL 7024 sobre elementos metálicos y herrería | A.A. | m2 | 67.2
10.10.5 | Aplicación de 3 manos de esmalte sintético código RAL 7024 sobre elementos de madera | A.A. | m2 | 55.54
10.10.6 | Aplicación de 3 manos de esmalte sintético sobre superficies de hormigón visto frente de andenes bajos, zócalos y equipamiento premoldeado | A.A. | m2 | 102.9
10.11 | SEÑALÉTICA Y EQUIPAMIENTO
10.11.1 | STA Señal Tótem en Acceso | A.A. | Uni. | 0
10.11.2 | ICB Identificación Corpórea Módulo/ Boletería | A.A. | Uni. | 0
10.11.3 | ICBL dentificación Corpórea Módulo Boletería Lateral | A.A. | Uni. | 0
10.11.4 | SAM 1500 Señal Acceso Molinetes | A.A. | Uni. | 0
10.11.5 | SCE A Señal Comunicacional Amurada | A.A. | Uni. | 0
10.11.6 | SCE B Señal Comunicacional Bandera | A.A. | Uni. | 0
10.11.7 | SCE C Señal Comunicacional Colgante | A.A. | Uni. | 0
10.11.8 | SPB Señal Puerta Baños (Mujer, Hombre y Movilidad Reducida) | A.A. | Uni. | 0
10.11.9 | SMR Señal Ménsula Refugio | A.A. | Uni. | 0
10.11.10 | SCALD Señal Comunicaional con Apoyo Lumbra Doble (5.875M) | A.A. | Uni. | 0
10.11.11 | PGC Cartelera Informativa | A.A. | Uni. | 0
10.11.12 | SBP Señal Braile en Pasamanos | A.A. | Uni. | 0
10.11.13 | VEB Vinilo Esmerilado Boleterias | A.A. | Uni. | 0
10.11.14 | AST Asiento Modelo Tigre | A.A. | Uni. | 0
10.11.15 | PAPD Papelero Residuos/Reciclables | A.A. | Uni. | 0
10.11.16 | CEC Cesto Exclusivo Colillas | A.A. | Uni. | 0
10.12 | PARQUIZACIÓN Y ENTORNO URBANO
10.12.1 | PARQUIZACIÓN
10.12.1.1 | Perfilado y limpieza del borde andén opuesto a las vías | A.A. | ml | 320
10.12.1.2 | Ejecución de canteros | A.A. | m3 | 3.452
10.12.1.3 | Relleno con tierra negra | A.A. | m3 | 322.0425
10.12.1.4 | Sembrado de panes de césped | A.A. | m2 | 715.65
10.12.1.5 | Plantado de especies arbóreas | A.A. |  | 0
10.12.1.6 | Plantado de gramíneas | A.A. | Uni. | 14
10.12.1.7 | Solado intertrabado de hormigón | A.A. | m2 | 366
10.12.2 | EQUIPAMIENTO URBANO
10.12.2.1 | Artefactos de iluminación - farolas urbanas | A.A. | Uni. | 10
10.12.2.2 | Bolardos | A.A. | Uni. | 34
COSTO DIRECTO (CD)
CUADRO EMPRESARIO
1. | Total Costo Directo (Costo-Costo)
2. | Gastos Generales (Sobre 1)
3. | Costo Unitario (1+2)
4. | Gastos Financieros (Sobre 3)
5. | Beneficio (Sobre 3)
6. | Precio Unitario Antes de Impuestos (1+2+4+5)
7. | IIBB (Sobre 6)
8. | Base Imponible (1+2+4+5+7)
9. | ITB (Sobre 8)
10. | PRESUPUESTO SIN IVA (8+9)
Año 2022 - “Las Malvinas son argentinas”