## Planilla de Cotizacion
PLANILLA DE COTIZACION
REMODELACIÓN ESTACIÓN NAVARRO - LÍNEA GENERAL BELGRANO SUR
Art. s/ PET | DESCRIPCIÓN DE TAREAS | SIST. DE CONT. | Unidad | Cantidad | Costo Unitario ($) | Subtotal ($) | Total Rubro ($) | %
7 | PLANIFICACION Y DOCUMENTACION
7.1 | PLANOS
7.1.1 | Ingeniería de detalle | AA | gl | 1
7.1.2 | Planos conforme a obra y manual de mantenimiento | AA | gl | 1
8 | GESTIÓN DEL SISTEMA DE CALIDAD, AMBIENTAL Y SOCIAL, SEGURIDAD Y SALUD OCUPACIONAL
8.1 | Gestión CASS - Control de la Calidad | AA | gl | 1
8.2 | Gestión CASS - Control Ambiental | AA | gl | 1
9 | TAREAS PRELIMINARES
9.1 | OBRADOR, CERCOS Y CARTELERÍA | AA | gl | INCLUIDO EN GASTOS GENERALES
10 | EJECUCION DE OBRA
10.1 | DEMOLICIONES - INCLUYE EDIFICIOS
10.1.1 | Demolición de Mampostería de ladrillo común y/o ceramico | AA | m3 | 3.885
10.1.2 | Demolición de solados de Hormigón , pisos interiores, carpetas y contrapisos | AA | m2 | 320.85
10.1.3 | Retiro de Cerramientos Perimetrales | AA | ml | 130
10.1.4 | Desarme de cubiertas históricas | AA | m2 | 175
10.1.5 | Retiro de instalaciones - incluye artefactos y accesorios | AA | gl | 1
10.1.6 | Demolición de cubiertas y cerramientos de chapa | AA | m2 | 2434
10.1.7 | Picado de revoques y revestimientos en paredes | AA | m2 | 2094
10.1.8 | Retiro de carpinterías | AA | gl | 1
10.1.9 | Retiro de escombros de demolición, elementos en el predio, carros, etc | AA | gl | 1
10.2 | MOVIMIENTOS DE SUELO
10.2.1 | Desmonte de Suelo Vegetal, terraplenamiento y Apisonado, incluye nivelacion para veredas, solados y senderos | AA | m3 | 864.75
10.2.2 | Ejecución del Hormigon de Limpieza (Esp: 7 cm) | AA | m3 | 25.22
10.2.3 | Relleno con material de demolición | AA | m3 | 95.2
10.3 | ANDENES BAJOS | NO COTIZA
10.4 | INSTALACIONES ELÉCTRICAS Y CORRIENTES DÉBILES
10.4.1 | Acometida eléctrica Municipal | AA | gl | 1
10.4.2 | TABLERO GENERAL MUNICIPAL (TGM) | AA | u | 1
10.4.3 | TABLERO DE SECCIONAL ANFITEATRO (TSAn) | AA | u | 1
10.4.4 | Zanja c/fondo de arena y protección mecánica - 300x800mm | AA | ml | 1500
10.4.5 | Cable Cu 3x25/16mm² - IRAM 62.266 - LS0H |  | m | 50
10.4.6 | Cable Cu 4x16mm² - IRAM 62.266 - LS0H | AA | m | 200
10.4.7 | Cable Cu 2x10mm² - IRAM 62.266 - LS0H | AA | m | 2800
10.4.8 | Cable Cu 6mm² - IRAM 62.267 - LS0H | AA | m | 2000
10.4.9 | Columnas de Alumbrado con 2 Luminaria LED 60W (7000lm) - H: 6,00 mts (Incluye base de hormigón, basamentos de columnas con grout c/bisel H: 4/8 cm - terminación cemento alisado c/llana) | AA | u | 2
10.4.10 | Columnas de Alumbrado con 1 Luminaria LED 60W (7000lm) - H: 6,00 mts (Incluye base de hormigón, basamentos de columnas con grout c/bisel H: 4/8 cm - terminación cemento alisado c/llana) | AA | u | 2
10.4.11 | Farola LED de 80W (9000lm) en columnas de alumbrado - H: 5,00 mts (Incluye base de hormigón, basamentos de columnas con grout c/bisel H: 4/8 cm - terminación cemento alisado c/llana) | AA | u | 88
10.4.12 | Puestas a Tierra | AA | gl | 1
10.5 | ACCESOS
10.5.1 | Veredas, senderos y Acceso Vehicular interno y estacionamiento
10.5.1.1 | Ejecución de solado e intertrabado de piezas de hormigón premoldeado (incluye excavacion, compactación y manto de arena) | AA | m2 | 386
10.5.1.2 | Bordes de Confinamiento | AA | ml | 200
10.5.1.3 | Colocación de Bolardos | AA | u | 42
10.5.1.4 | Relleno en senderos de rieles con piedra partida (5 cm)( incluido excavacion y compactacion) | AA | m2 | 2340
10.5.1.5 | Solados de Hormigón Peinado | AA | m2 | 1792
10.5.1.6 | Reductores de Velocidad | AA | u | 18
10.5.2 | Cruces peatonales a nivel entre vías (PAN)
10.5.2.1 | Provisión e instalación de losetas premoldeadas | AA | m2 | 50
10.5.2.2 | Nuevos Laberintos | AA | u | 2
10.5.3 | Rampas de acceso - Edificio de estacion y Galpon de mamposteria
10.5.3.1 | Rampa completa reglamentaria, incluye fundaciones | AA | m2 | 74
10.5.3.2 | Provisión e Instalación de barandas metálicas galvanizadas en caliente. | AA | ml | 117
10.5.4 | Escaleras - Edificio Estacion y Galpon de mamposteria
10.5.4.1 | Escalera completa reglamentaria , incluye fundaciones | AA | m2 | 16.85
10.5.4.2 | Provisión e Instalación de barandas metálicas galvanizadas en caliente | AA | ml | 57
10.5.5 | Plataforma de Acceso a Edificio de estacion y galpon de mamposteria y canteros
10.5.5.1 | Zapata de fundación - incluye excavación | AA | m3 | 13.5
10.5.5.2 | Film de polietileno 200 micrones | AA | m2 | 300
10.5.5.3 | Contrapiso de Hormigón de cascotes - Esp: 8 cm | AA | m2 | 24
10.5.5.4 | Solado de cemento alisado gris plomo | AA | m2 | 300
10.5.5.5 | Relleno con material de demolición | AA | m3 | 120
10.5.6 | AREA ANFITEATRO - MESA GIRATORIA
10.5.6.1 | Zapata de fundación para plataforma anfiteatro - incluye excavación | AA | m3 | 9
10.5.6.2 | Contrapiso de Hormigón de cascotes - Esp: 8 cm | AA | m2 | 250
10.5.6.3 | Relleno con material de demolición | AA | m3 | 82.2
10.5.6.4 | Solados de Hormigón Peinado | AA | m2 | 250
10.5.6.5 | Relleno piedra partida | AA | m2 | 465
10.5.6.6 | Limpieza rieles en rueda giratoria | AA | gl | 1
10.6 | INSTALACIONES SANITARIAS
10.6.1 | DESAGÜES PLUVIALES
10.6.1.1 | Bocas de Desagüe abiertas y/o tapadas en bajadas de lluvias | AA | u | 23
10.6.1.2 | Tendido de desagües pluviales troncales | AA | ml | 225
10.6.1.3 | Tendido de caños de lluvia desde canaletas hasta bocas de desagües | AA | ml | 115
10.6.2 | DESAGÜES CLOACALES
10.6.2.1 | Tendido de cañería de desagües primarios y secundarios (incluye Bocas de Acceso y Cámaras de Inspección) | AA | ml | 126
10.6.2.2 | Saneamiento y Cegado de Pozos Absorbentes existentes | AA | u | 2
10.6.2.3 | Nueva conexión a red cloacal de Galpón de Mampostería y Edificio de Estación | AA | gl | 1
10.6.3 | PROVISION DE AGUA
10.6.3.1 | Conexión a la red existente de Agua Corriente | AA | gl | 1
10.6.3.2 | Tendido de Cañerias de alimentación desde punto de conexión a red hasta tanque cisterna | AA | ml | 15
10.6.3.3 | Provisión e Instalación de Tanque Cisterna de 850 lts (incluye platea de apoyo en HºAº) | AA | u | 1
10.6.3.4 | Provisión e Instalación de Tanque de Reserva bajo techo de 1000 lts | AA | u | 1
10.6.3.5 | Provisión e Instalación de Tanque de Reserva de Acero Inoxidable de 2000 lts | AA | u | 1
10.6.3.6 | Armado de Colectores en tanques de Reserva (contabiliza llaves y bajadas) | AA | u | 6
10.6.3.7 | Instalación de Bomba Presurizadora para alimentación de Edificio de Estación s/cálculo | AA | u | 1
10.6.3.8 | Instalación de Nuevas Bomba de Impulsión para Tanque de Reserva c/ interruptor automático s/cálculo | AA | u | 3
10.6.3.9 | Tendido de Cañerias de alimentación y distribución interna de Agua Fría y Caliente en edificio principal y anexos | AA | ml | 160
10.6.3.10 | Tendido de Cañerías de alimentación y distribución de Agua Fria para galpon de mamposteria | AA | ml | 150
10.6.3.11 | Provisión e Instalación de Caja de Toma de Agua de 0,30 x 0,45 mts con canilla con válvula tipo esclusa de 3/4" | AA | u | 4
10.7 | EDIFICIO DE ESTACION EXISTENTE (PA y PB)
10.7.1 | DEMOLICION PISOS Y MUROS, RETIRO DE CARPINTERIAS Y CUBIERTA | incluido en demoliciones 10.1
10.7.2 | ESTRUCTURA
10.7.2.1 | Refuerzos estructurales H° A° | AA | m3 | 1.5
10.7.2.2 | Recuperacion escalera interior elementos de madera | AA | GL | 1
10.7.2.3 | Recuperacion baranda metalica de escalera interior | AA |  | Incluido en 10.7.2.2
10.7.3 | CUBIERTAS
10.7.3.1 | Reparacion cubierta de losa en Planta Alta | AA | m2 | 105
10.7.3.2 | Reparacion terrazas accesibles (retiro, limpieza y colocacion) | AA | m2 | 45
10.7.3.3 | Reconstruccion semicubierto existente, cubierta de chapa, aislaciones, incluido cielorraso y tratamiento de la estructura | AA | m2 | 220
10.7.3.4 | Escalera para subir a losa principal | AA | gl | 1
10.7.4 | ZINGUERIA | [7 empty] | ZINGUERIA | 0 | ZINGUERIA | 0 | ZINGUERIA | 0 | ZINGUERIA | 0 | ZINGUERIA | 0 | ZINGUERIA | 0 | ZINGUERIA | 0 | ZINGUERIA | 0 | ZINGUERIA | 0 | ZINGUERIA | 0 | ZINGUERIA | 0 | ZINGUERIA | 0 | ZINGUERIA | 0 | ZINGUERIA | 0 | ZINGUERIA | 0 | ZINGUERIA | 0 | ZINGUERIA | 0 | ZINGUERIA | 0 | ZINGUERIA | 0 | ZINGUERIA | 0 | ZINGUERIA | 0 | ZINGUERIA | 0 | ZINGUERIA | 0 | ZINGUERIA | 0 | ZINGUERIA | 0 | ZINGUERIA | 0 | ZINGUERIA | 0 | ZINGUERIA | 0 | ZINGUERIA | 0 | ZINGUERIA | 0 | ZINGUERIA | 0 | ZINGUERIA | 0 | ZINGUERIA | 0 | ZINGUERIA | 0 | ZINGUERIA | 0 | ZINGUERIA | 0 | ZINGUERIA | 0 | ZINGUERIA | 0 | ZINGUERIA | 0 | ZINGUERIA | 0 | ZINGUERIA | 0 | ZINGUERIA | 0 | ZINGUERIA | 0 | ZINGUERIA | 0 | ZINGUERIA | 0 | ZINGUERIA | 0 | ZINGUERIA | 0 | ZINGUERIA | 0 | ZINGUERIA | 0 | ZINGUERIA | 0 | ZINGUERIA | 0 | ZINGUERIA | 0 | ZINGUERIA | 0 | ZINGUERIA | 0 | ZINGUERIA | 0 | ZINGUERIA | 0 | ZINGUERIA | 0 | ZINGUERIA | 0 | ZINGUERIA | 0 | ZINGUERIA | 0 | ZINGUERIA | 0 | ZINGUERIA | 0 | ZINGUERIA | 0 | ZINGUERIA | 0 | ZINGUERIA | 0 | ZINGUERIA | 0 | ZINGUERIA | 0 | ZINGUERIA | 0 | ZINGUERIA | 0 | ZINGUERIA | 0 | ZINGUERIA | 0 | ZINGUERIA | 0 | ZINGUERIA | 0 | ZINGUERIA | 0 | ZINGUERIA | 0 | ZINGUERIA | 0 | ZINGUERIA | 0 | ZINGUERIA | 0 | ZINGUERIA | 0 | ZINGUERIA | 0 | ZINGUERIA | 0 | ZINGUERIA | 0 | ZINGUERIA | 0 | ZINGUERIA | 0 | ZINGUERIA | 0 | ZINGUERIA | 0 | ZINGUERIA | 0 | ZINGUERIA | 0 | ZINGUERIA | 0 | ZINGUERIA | 0 | ZINGUERIA | 0 | ZINGUERIA | 0 | ZINGUERIA | 0 | ZINGUERIA | 0 | ZINGUERIA | 0 | ZINGUERIA | 0 | ZINGUERIA | 0 | ZINGUERIA | 0 | ZINGUERIA | 0 | ZINGUERIA | 0 | ZINGUERIA | 0 | ZINGUERIA | 0 | ZINGUERIA | 0 | ZINGUERIA | 0 | ZINGUERIA | 0 | ZINGUERIA | 0 | ZINGUERIA | 0 | ZINGUERIA | 0 | ZINGUERIA | 0 | ZINGUERIA | 0 | ZINGUERIA | 0 | ZINGUERIA | 0 | ZINGUERIA | 0 | ZINGUERIA | 0 | ZINGUERIA | 0 | ZINGUERIA | 0 | ZINGUERIA | 0 | ZINGUERIA | 0 | ZINGUERIA | 0 | ZINGUERIA | 0 | ZINGUERIA | 0 | ZINGUERIA | 0 | ZINGUERIA | 0 | ZINGUERIA | 0 | ZINGUERIA | 0 | ZINGUERIA | 0 | ZINGUERIA | 0 | ZINGUERIA | 0 | ZINGUERIA | 0 | ZINGUERIA | 0 | ZINGUERIA | 0 | ZINGUERIA | 0 | ZINGUERIA | 0 | ZINGUERIA | 0 | ZINGUERIA | 0 | ZINGUERIA | 0 | ZINGUERIA | 0 | ZINGUERIA | 0 | ZINGUERIA | 0 | ZINGUERIA | 0 | ZINGUERIA | 0 | ZINGUERIA | 0 | ZINGUERIA | 0 | ZINGUERIA | 0 | ZINGUERIA | 0 | ZINGUERIA | 0 | ZINGUERIA | 0 | ZINGUERIA | 0 | ZINGUERIA | 0 | ZINGUERIA | 0 | ZINGUERIA | 0 | ZINGUERIA | 0 | ZINGUERIA | 0 | ZINGUERIA | 0 | ZINGUERIA | 0 | ZINGUERIA | 0 | ZINGUERIA | 0 | ZINGUERIA | 0 | ZINGUERIA | 0 | ZINGUERIA | 0 | ZINGUERIA | 0 | ZINGUERIA | 0 | ZINGUERIA | 0 | ZINGUERIA | 0 | ZINGUERIA | 0 | ZINGUERIA | 0 | ZINGUERIA | 0 | ZINGUERIA | 0 | ZINGUERIA | 0 | ZINGUERIA | 0 | ZINGUERIA | 0 | ZINGUERIA | 0 | ZINGUERIA | 0 | ZINGUERIA | 0 | ZINGUERIA | 0 | ZINGUERIA | 0 | ZINGUERIA | 0 | ZINGUERIA | 0 | ZINGUERIA | 0 | ZINGUERIA | 0 | ZINGUERIA | 0 | ZINGUERIA | 0 | ZINGUERIA | 0 | ZINGUERIA | 0 | ZINGUERIA | 0 | ZINGUERIA | 0 | ZINGUERIA | 0 | ZINGUERIA | 0 | ZINGUERIA | 0 | ZINGUERIA | 0 | ZINGUERIA | 0 | ZINGUERIA | 0 | ZINGUERIA | 0 | ZINGUERIA | 0 | ZINGUERIA | 0 | ZINGUERIA | 0 | ZINGUERIA | 0 | ZINGUERIA | 0 | ZINGUERIA | 0 | ZINGUERIA | 0 | ZINGUERIA | 0 | ZINGUERIA | 0 | ZINGUERIA | 0 | ZINGUERIA | 0 | ZINGUERIA | 0 | ZINGUERIA | 0 | ZINGUERIA | 0 | ZINGUERIA | 0 | ZINGUERIA | 0 | ZINGUERIA | 0 | ZINGUERIA | 0 | ZINGUERIA | 0 | ZINGUERIA | 0 | ZINGUERIA | 0 | ZINGUERIA | 0 | ZINGUERIA | 0 | ZINGUERIA | 0 | ZINGUERIA | 0 | ZINGUERIA | 0 | ZINGUERIA | 0 | ZINGUERIA | 0 | ZINGUERIA | 0 | ZINGUERIA | 0 | ZINGUERIA | 0 | ZINGUERIA | 0 | ZINGUERIA | 0 | ZINGUERIA | 0 | ZINGUERIA | 0 | ZINGUERIA | 0 | ZINGUERIA | 0 | ZINGUERIA | 0 | ZINGUERIA | 0 | ZINGUERIA | 0 | ZINGUERIA | 0 | ZINGUERIA | 0 | ZINGUERIA | 0 | ZINGUERIA | 0 | ZINGUERIA | 0 | ZINGUERIA | 0 | ZINGUERIA | 0 | ZINGUERIA | 0 | ZINGUERIA | 0 | ZINGUERIA | 0 | ZINGUERIA | 0 | ZINGUERIA | 0 | ZINGUERIA | 0 | ZINGUERIA | 0 | ZINGUERIA | 0 | ZINGUERIA | 0 | ZINGUERIA | 0 | ZINGUERIA | 0 | ZINGUERIA | 0 | ZINGUERIA | 0 | ZINGUERIA | 0 | ZINGUERIA | 0 | ZINGUERIA | 0 | ZINGUERIA | 0 | ZINGUERIA | 0 | ZINGUERIA | 0 | ZINGUERIA | 0 | ZINGUERIA | 0 | ZINGUERIA | 0 | ZINGUERIA | 0 | ZINGUERIA | 0 | ZINGUERIA | 0 | ZINGUERIA | 0 | ZINGUERIA | 0 | ZINGUERIA | 0 | ZINGUERIA | 0 | ZINGUERIA | 0 | ZINGUERIA | 0 | ZINGUERIA | 0 | ZINGUERIA | 0 | ZINGUERIA | 0 | ZINGUERIA | 0 | ZINGUERIA | 0 | ZINGUERIA | 0 | ZINGUERIA | 0 | ZINGUERIA | 0 | ZINGUERIA | 0 | ZINGUERIA | 0 | ZINGUERIA | 0 | ZINGUERIA | 0 | ZINGUERIA | 0 | ZINGUERIA | 0 | ZINGUERIA | 0 | ZINGUERIA | 0 | ZINGUERIA | 0 | ZINGUERIA | 0 | ZINGUERIA | 0 | ZINGUERIA | 0 | ZINGUERIA | 0 | ZINGUERIA | 0 | ZINGUERIA | 0 | ZINGUERIA | 0 | ZINGUERIA | 0 | ZINGUERIA | 0 | ZINGUERIA | 0 | ZINGUERIA | 0 | ZINGUERIA | 0 | ZINGUERIA | 0 | ZINGUERIA | 0 | ZINGUERIA | 0 | ZINGUERIA | 0 | ZINGUERIA | 0 | ZINGUERIA | 0 | ZINGUERIA | 0 | ZINGUERIA | 0 | ZINGUERIA | 0 | ZINGUERIA | 0 | ZINGUERIA | 0 | ZINGUERIA | 0 | ZINGUERIA | 0 | ZINGUERIA | 0 | ZINGUERIA | 0 | ZINGUERIA | 0 | ZINGUERIA | 0 | ZINGUERIA | 0 | ZINGUERIA | 0 | ZINGUERIA | 0 | ZINGUERIA | 0 | ZINGUERIA | 0 | ZINGUERIA | 0 | ZINGUERIA | 0 | ZINGUERIA | 0 | ZINGUERIA | 0 | ZINGUERIA | 0 | ZINGUERIA | 0 | ZINGUERIA | 0 | ZINGUERIA | 0 | ZINGUERIA | 0 | ZINGUERIA | 0 | ZINGUERIA | 0 | ZINGUERIA | 0 | ZINGUERIA | 0 | ZINGUERIA | 0 | ZINGUERIA | 0 | ZINGUERIA | 0 | ZINGUERIA | 0 | ZINGUERIA | 0 | ZINGUERIA | 0 | ZINGUERIA | 0 | ZINGUERIA | 0 | ZINGUERIA | 0 | ZINGUERIA | 0 | ZINGUERIA | 0 | ZINGUERIA | 0 | ZINGUERIA | 0 | ZINGUERIA | 0 | ZINGUERIA | 0 | ZINGUERIA | 0 | ZINGUERIA | 0 | ZINGUERIA | 0 | ZINGUERIA | 0 | ZINGUERIA | 0 | ZINGUERIA | 0 | ZINGUERIA | 0 | ZINGUERIA | 0 | ZINGUERIA | 0 | ZINGUERIA | 0 | ZINGUERIA | 0 | ZINGUERIA | 0 | ZINGUERIA | 0 | ZINGUERIA | 0 | ZINGUERIA | 0 | ZINGUERIA | 0 | ZINGUERIA | 0 | ZINGUERIA | 0 | ZINGUERIA | 0 | ZINGUERIA | 0 | ZINGUERIA | 0 | ZINGUERIA | 0 | ZINGUERIA | 0 | ZINGUERIA | 0 | ZINGUERIA | 0 | ZINGUERIA | 0 | ZINGUERIA | 0 | ZINGUERIA | 0 | ZINGUERIA | 0 | ZINGUERIA | 0 | ZINGUERIA | 0 | ZINGUERIA | 0 | ZINGUERIA | 0 | ZINGUERIA | 0 | ZINGUERIA | 0 | ZINGUERIA | 0 | ZINGUERIA | 0 | ZINGUERIA | 0 | ZINGUERIA | 0 | ZINGUERIA | 0 | ZINGUERIA | 0 | ZINGUERIA | 0 | ZINGUERIA | 0 | ZINGUERIA | 0 | ZINGUERIA | 0 | ZINGUERIA | 0 | ZINGUERIA | 0 | ZINGUERIA | 0 | ZINGUERIA | 0 | ZINGUERIA | 0 | ZINGUERIA | 0 | ZINGUERIA | 0 | ZINGUERIA | 0 | ZINGUERIA | 0 | ZINGUERIA | 0 | ZINGUERIA | 0 | ZINGUERIA | 0 | ZINGUERIA | 0 | ZINGUERIA | 0 | ZINGUERIA | 0 | ZINGUERIA | 0 | ZINGUERIA | 0 | ZINGUERIA | 0 | ZINGUERIA | 0 | ZINGUERIA | 0 | ZINGUERIA | 0 | ZINGUERIA | 0 | ZINGUERIA | 0 | ZINGUERIA | 0 | ZINGUERIA | 0 | ZINGUERIA | 0 | ZINGUERIA | 0 | ZINGUERIA | 0 | ZINGUERIA | 0 | ZINGUERIA | 0 | ZINGUERIA | 0 | ZINGUERIA | 0 | ZINGUERIA | 0 | ZINGUERIA | 0 | ZINGUERIA | 0 | ZINGUERIA | 0 | ZINGUERIA | 0 | ZINGUERIA | 0 | ZINGUERIA | 0 | ZINGUERIA | 0 | ZINGUERIA | 0 | ZINGUERIA | 0 | ZINGUERIA | 0 | ZINGUERIA | 0 | ZINGUERIA | 0 | ZINGUERIA | 0 | ZINGUERIA | 0 | ZINGUERIA | 0 | ZINGUERIA | 0 | ZINGUERIA | 0 | ZINGUERIA | 0 | ZINGUERIA | 0 | ZINGUERIA | 0 | ZINGUERIA | 0 | ZINGUERIA | 0 | ZINGUERIA | 0 | ZINGUERIA | 0 | ZINGUERIA | 0 | ZINGUERIA | 0 | ZINGUERIA | 0 | ZINGUERIA | 0 | ZINGUERIA | 0 | ZINGUERIA | 0 | ZINGUERIA | 0 | ZINGUERIA | 0 | ZINGUERIA | 0 | ZINGUERIA | 0 | ZINGUERIA | 0 | ZINGUERIA | 0 | ZINGUERIA | 0 | ZINGUERIA | 0 | ZINGUERIA | 0 | ZINGUERIA | 0 | ZINGUERIA | 0 | ZINGUERIA | 0 | ZINGUERIA | 0 | ZINGUERIA | 0 | ZINGUERIA | 0 | ZINGUERIA | 0 | ZINGUERIA | 0 | ZINGUERIA | 0 | ZINGUERIA | 0 | ZINGUERIA | 0 | ZINGUERIA | 0 | ZINGUERIA | 0 | ZINGUERIA | 0 | ZINGUERIA | 0 | ZINGUERIA | 0 | ZINGUERIA | 0 | ZINGUERIA | 0 | ZINGUERIA | 0 | ZINGUERIA | 0 | ZINGUERIA | 0 | ZINGUERIA | 0 | ZINGUERIA | 0 | ZINGUERIA | 0 | ZINGUERIA | 0 | ZINGUERIA | 0 | ZINGUERIA | 0 | ZINGUERIA | 0 | ZINGUERIA | 0 | ZINGUERIA | 0 | ZINGUERIA | 0 | ZINGUERIA | 0 | ZINGUERIA | 0 | ZINGUERIA | 0 | ZINGUERIA | 0 | ZINGUERIA | 0 | ZINGUERIA | 0 | ZINGUERIA | 0 | ZINGUERIA | 0 | ZINGUERIA | 0 | ZINGUERIA | 0 | ZINGUERIA | 0 | ZINGUERIA | 0 | ZINGUERIA | 0 | ZINGUERIA | 0 | ZINGUERIA | 0 | ZINGUERIA | 0 | ZINGUERIA | 0 | ZINGUERIA | 0 | ZINGUERIA | 0 | ZINGUERIA | 0 | ZINGUERIA | 0 | ZINGUERIA | 0 | ZINGUERIA | 0 | ZINGUERIA | 0 | ZINGUERIA | 0 | ZINGUERIA | 0 | ZINGUERIA | 0 | ZINGUERIA | 0 | ZINGUERIA | 0 | ZINGUERIA | 0 | ZINGUERIA | 0 | ZINGUERIA | 0 | ZINGUERIA | 0 | ZINGUERIA | 0 | ZINGUERIA | 0 | ZINGUERIA | 0 | ZINGUERIA | 0 | ZINGUERIA | 0 | ZINGUERIA | 0 | ZINGUERIA | 0 | ZINGUERIA | 0 | ZINGUERIA | 0 | ZINGUERIA | 0 | ZINGUERIA | 0 | ZINGUERIA | 0 | ZINGUERIA | 0 | ZINGUERIA | 0 | ZINGUERIA | 0 | ZINGUERIA | 0 | ZINGUERIA | 0 | ZINGUERIA | 0 | ZINGUERIA | 0 | ZINGUERIA | 0 | ZINGUERIA | 0 | ZINGUERIA | 0 | ZINGUERIA | 0 | ZINGUERIA | 0 | ZINGUERIA | 0 | ZINGUERIA | 0 | ZINGUERIA | 0 | ZINGUERIA | 0 | ZINGUERIA | 0 | ZINGUERIA | 0 | ZINGUERIA | 0 | ZINGUERIA | 0 | ZINGUERIA | 0 | ZINGUERIA | 0 | ZINGUERIA | 0 | ZINGUERIA | 0 | ZINGUERIA | 0 | ZINGUERIA | 0 | ZINGUERIA | 0 | ZINGUERIA | 0 | ZINGUERIA | 0 | ZINGUERIA | 0 | ZINGUERIA | 0 | ZINGUERIA | 0 | ZINGUERIA | 0 | ZINGUERIA | 0 | ZINGUERIA | 0 | ZINGUERIA | 0 | ZINGUERIA | 0 | ZINGUERIA | 0 | ZINGUERIA | 0 | ZINGUERIA | 0 | ZINGUERIA | 0 | ZINGUERIA | 0 | ZINGUERIA | 0 | ZINGUERIA | 0 | ZINGUERIA | 0 | ZINGUERIA | 0 | ZINGUERIA | 0 | ZINGUERIA | 0 | ZINGUERIA | 0 | ZINGUERIA | 0 | ZINGUERIA | 0 | ZINGUERIA | 0 | ZINGUERIA | 0 | ZINGUERIA | 0 | ZINGUERIA | 0 | ZINGUERIA | 0 | ZINGUERIA | 0 | ZINGUERIA | 0 | ZINGUERIA | 0 | ZINGUERIA | 0 | ZINGUERIA | 0 | ZINGUERIA | 0 | ZINGUERIA | 0 | ZINGUERIA | 0 | ZINGUERIA | 0 | ZINGUERIA | 0 | ZINGUERIA | 0 | ZINGUERIA | 0 | ZINGUERIA | 0 | ZINGUERIA | 0 | ZINGUERIA | 0 | ZINGUERIA | 0 | ZINGUERIA | 0 | ZINGUERIA | 0 | ZINGUERIA | 0 | ZINGUERIA | 0 | ZINGUERIA | 0 | ZINGUERIA | 0 | ZINGUERIA | 0 | ZINGUERIA | 0 | ZINGUERIA | 0 | ZINGUERIA | 0 | ZINGUERIA | 0 | ZINGUERIA | 0 | ZINGUERIA | 0 | ZINGUERIA | 0 | ZINGUERIA | 0 | ZINGUERIA | 0 | ZINGUERIA | 0 | ZINGUERIA | 0 | ZINGUERIA | 0 | ZINGUERIA | 0 | ZINGUERIA | 0 | ZINGUERIA | 0 | ZINGUERIA | 0 | ZINGUERIA | 0 | ZINGUERIA | 0 | ZINGUERIA | 0 | ZINGUERIA | 0 | ZINGUERIA | 0 | ZINGUERIA | 0 | ZINGUERIA | 0 | ZINGUERIA | 0 | ZINGUERIA | 0 | ZINGUERIA | 0 | ZINGUERIA | 0 | ZINGUERIA | 0 | ZINGUERIA | 0 | ZINGUERIA | 0 | ZINGUERIA | 0 | ZINGUERIA | 0 | ZINGUERIA | 0 | ZINGUERIA | 0 | ZINGUERIA | 0 | ZINGUERIA | 0 | ZINGUERIA | 0 | ZINGUERIA | 0 | ZINGUERIA | 0 | ZINGUERIA | 0 | ZINGUERIA | 0 | ZINGUERIA | 0 | ZINGUERIA | 0 | ZINGUERIA | 0 | ZINGUERIA | 0 | ZINGUERIA | 0 | ZINGUERIA | 0 | ZINGUERIA | 0 | ZINGUERIA | 0 | ZINGUERIA | 0 | ZINGUERIA | 0 | ZINGUERIA | 0 | ZINGUERIA | 0 | ZINGUERIA | 0 | ZINGUERIA | 0 | ZINGUERIA | 0 | ZINGUERIA | 0 | ZINGUERIA | 0 | ZINGUERIA | 0 | ZINGUERIA | 0 | ZINGUERIA | 0 | ZINGUERIA | 0 | ZINGUERIA | 0 | ZINGUERIA | 0 | ZINGUERIA | 0 | ZINGUERIA | 0 | ZINGUERIA | 0 | ZINGUERIA | 0 | ZINGUERIA | 0 | ZINGUERIA | 0 | ZINGUERIA | 0 | ZINGUERIA | 0 | ZINGUERIA | 0 | ZINGUERIA | 0 | ZINGUERIA | 0 | ZINGUERIA | 0 | ZINGUERIA | 0 | ZINGUERIA | 0 | ZINGUERIA | 0 | ZINGUERIA | 0 | ZINGUERIA | 0 | ZINGUERIA | 0 | ZINGUERIA | 0 | ZINGUERIA | 0 | ZINGUERIA | 0 | ZINGUERIA | 0 | ZINGUERIA | 0 | ZINGUERIA | 0 | ZINGUERIA | 0 | ZINGUERIA | 0 | ZINGUERIA | 0 | ZINGUERIA | 0 | ZINGUERIA | 0 | ZINGUERIA | 0 | ZINGUERIA | 0 | ZINGUERIA | 0 | ZINGUERIA | 0 | ZINGUERIA | 0 | ZINGUERIA | 0 | ZINGUERIA | 0 | ZINGUERIA | 0 | ZINGUERIA | 0 | ZINGUERIA | 0 | ZINGUERIA | 0 | ZINGUERIA | 0 | ZINGUERIA | 0 | ZINGUERIA | 0 | ZINGUERIA | 0 | ZINGUERIA | 0 | ZINGUERIA | 0 | ZINGUERIA | 0 | ZINGUERIA | 0 | ZINGUERIA | 0 | ZINGUERIA | 0 | ZINGUERIA | 0 | ZINGUERIA | 0 | ZINGUERIA | 0 | ZINGUERIA | 0 | ZINGUERIA | 0 | ZINGUERIA | 0 | ZINGUERIA | 0 | ZINGUERIA | 0 | ZINGUERIA | 0 | ZINGUERIA | 0 | ZINGUERIA | 0 | ZINGUERIA | 0 | ZINGUERIA | 0 | ZINGUERIA | 0 | ZINGUERIA | 0 | ZINGUERIA | 0 | ZINGUERIA | 0 | ZINGUERIA | 0 | ZINGUERIA | 0 | ZINGUERIA | 0 | ZINGUERIA | 0 | ZINGUERIA | 0 | ZINGUERIA | 0 | ZINGUERIA | 0 | ZINGUERIA | 0 | ZINGUERIA | 0 | ZINGUERIA | 0 | ZINGUERIA | 0 | ZINGUERIA | 0 | ZINGUERIA | 0 | ZINGUERIA | 0 | ZINGUERIA | 0 | ZINGUERIA | 0 | ZINGUERIA | 0 | ZINGUERIA | 0 | ZINGUERIA | 0 | ZINGUERIA | 0 | ZINGUERIA | 0 | ZINGUERIA | 0 | ZINGUERIA | 0 | ZINGUERIA | 0 | ZINGUERIA | 0 | ZINGUERIA | 0 | ZINGUERIA | 0 | ZINGUERIA | 0 | ZINGUERIA | 0 | ZINGUERIA | 0 | ZINGUERIA | 0 | ZINGUERIA | 0 | ZINGUERIA | 0 | ZINGUERIA | 0 | ZINGUERIA | 0 | ZINGUERIA | 0 | ZINGUERIA | 0 | ZINGUERIA | 0 | ZINGUERIA | 0 | ZINGUERIA | 0 | ZINGUERIA | 0 | ZINGUERIA | 0 | ZINGUERIA | 0 | ZINGUERIA | 0 | ZINGUERIA | 0 | ZINGUERIA | 0 | ZINGUERIA | 0 | ZINGUERIA | 0 | ZINGUERIA | 0 | ZINGUERIA | 0 | ZINGUERIA | 0 | ZINGUERIA | 0 | ZINGUERIA | 0 | ZINGUERIA | 0 | ZINGUERIA | 0 | ZINGUERIA | 0 | ZINGUERIA | 0 | ZINGUERIA | 0 | ZINGUERIA | 0 | ZINGUERIA | 0 | ZINGUERIA | 0 | ZINGUERIA | 0 | ZINGUERIA | 0 | ZINGUERIA | 0 | ZINGUERIA | 0 | ZINGUERIA | 0 | ZINGUERIA | 0 | ZINGUERIA | 0 | ZINGUERIA | 0 | ZINGUERIA | 0 | ZINGUERIA | 0 | ZINGUERIA | 0 | ZINGUERIA | 0 | ZINGUERIA | 0 | ZINGUERIA | 0 | ZINGUERIA | 0 | ZINGUERIA | 0 | ZINGUERIA | 0 | ZINGUERIA | 0 | ZINGUERIA | 0 | ZINGUERIA | 0 | ZINGUERIA | 0 | ZINGUERIA | 0 | ZINGUERIA | 0 | ZINGUERIA | 0 | ZINGUERIA | 0 | ZINGUERIA | 0 | ZINGUERIA | 0 | ZINGUERIA | 0 | ZINGUERIA | 0 | ZINGUERIA | 0 | ZINGUERIA | 0 | ZINGUERIA | 0 | ZINGUERIA | 0 | ZINGUERIA | 0 | ZINGUERIA | 0 | ZINGUERIA | 0 | ZINGUERIA | 0 | ZINGUERIA | 0 | ZINGUERIA | 0 | ZINGUERIA | 0 | ZINGUERIA | 0 | ZINGUERIA | 0 | ZINGUERIA | 0 | ZINGUERIA | 0 | ZINGUERIA | 0 | ZINGUERIA | 0 | ZINGUERIA | 0 | ZINGUERIA | 0 | ZINGUERIA | 0 | ZINGUERIA | 0 | ZINGUERIA | 0 | ZINGUERIA | 0 | ZINGUERIA | 0 | ZINGUERIA | 0 | ZINGUERIA | 0 | ZINGUERIA | 0 | ZINGUERIA | 0 | ZINGUERIA | 0 | ZINGUERIA | 0 | ZINGUERIA | 0 | ZINGUERIA | 0 | ZINGUERIA | 0 | ZINGUERIA | 0 | ZINGUERIA | 0 | ZINGUERIA | 0 | ZINGUERIA | 0 | ZINGUERIA | 0 | ZINGUERIA | 0 | ZINGUERIA | 0 | ZINGUERIA | 0 | ZINGUERIA | 0 | ZINGUERIA | 0 | ZINGUERIA | 0 | ZINGUERIA | 0 | ZINGUERIA | 0 | ZINGUERIA | 0 | ZINGUERIA | 0 | ZINGUERIA | 0 | ZINGUERIA | 0 | ZINGUERIA | 0 | ZINGUERIA | 0 | ZINGUERIA | 0 | ZINGUERIA | 0 | ZINGUERIA | 0 | ZINGUERIA | 0 | ZINGUERIA | 0 | ZINGUERIA | 0 | ZINGUERIA | 0 | ZINGUERIA | 0 | ZINGUERIA | 0 | ZINGUERIA | 0 | ZINGUERIA | 0 | ZINGUERIA | 0 | ZINGUERIA | 0 | ZINGUERIA | 0 | ZINGUERIA | 0 | ZINGUERIA | 0 | ZINGUERIA | 0 | ZINGUERIA | 0 | ZINGUERIA | 0 | ZINGUERIA | 0 | ZINGUERIA | 0 | ZINGUERIA | 0 | ZINGUERIA | 0 | ZINGUERIA | 0 | ZINGUERIA | 0 | ZINGUERIA | 0 | ZINGUERIA | 0 | ZINGUERIA | 0 | ZINGUERIA | 0 | ZINGUERIA | 0 | ZINGUERIA | 0 | ZINGUERIA | 0 | ZINGUERIA | 0 | ZINGUERIA | 0 | ZINGUERIA | 0 | ZINGUERIA | 0 | ZINGUERIA | 0 | ZINGUERIA | 0 | ZINGUERIA | 0 | ZINGUERIA | 0 | ZINGUERIA | 0 | ZINGUERIA | 0 | ZINGUERIA | 0 | ZINGUERIA | 0 | ZINGUERIA | 0 | ZINGUERIA | 0 | ZINGUERIA | 0 | ZINGUERIA | 0 | ZINGUERIA | 0 | ZINGUERIA | 0 | ZINGUERIA | 0 | ZINGUERIA | 0 | ZINGUERIA | 0 | ZINGUERIA | 0 | ZINGUERIA | 0 | ZINGUERIA | 0 | ZINGUERIA | 0 | ZINGUERIA | 0 | ZINGUERIA | 0 | ZINGUERIA | 0 | ZINGUERIA | 0 | ZINGUERIA | 0 | ZINGUERIA | 0 | ZINGUERIA | 0 | ZINGUERIA | 0 | ZINGUERIA | 0 | ZINGUERIA | 0 | ZINGUERIA | 0 | ZINGUERIA | 0 | ZINGUERIA | 0 | ZINGUERIA | 0 | ZINGUERIA | 0 | ZINGUERIA | 0 | ZINGUERIA | 0 | ZINGUERIA | 0 | ZINGUERIA | 0 | ZINGUERIA | 0 | ZINGUERIA | 0 | ZINGUERIA | 0 | ZINGUERIA | 0 | ZINGUERIA | 0 | ZINGUERIA | 0 | ZINGUERIA | 0 | ZINGUERIA | 0 | ZINGUERIA | 0 | ZINGUERIA | 0 | ZINGUERIA | 0 | ZINGUERIA | 0 | ZINGUERIA | 0 | ZINGUERIA | 0 | ZINGUERIA | 0 | ZINGUERIA | 0 | ZINGUERIA | 0 | ZINGUERIA | 0 | ZINGUERIA | 0 | ZINGUERIA | 0 | ZINGUERIA | 0 | ZINGUERIA | 0 | ZINGUERIA | 0 | ZINGUERIA | 0 | ZINGUERIA | 0 | ZINGUERIA | 0 | ZINGUERIA | 0 | ZINGUERIA | 0 | ZINGUERIA | 0 | ZINGUERIA | 0 | ZINGUERIA | 0 | ZINGUERIA | 0 | ZINGUERIA | 0 | ZINGUERIA | 0 | ZINGUERIA | 0 | ZINGUERIA | 0 | ZINGUERIA | 0 | ZINGUERIA | 0 | ZINGUERIA | 0 | ZINGUERIA | 0 | ZINGUERIA | 0 | ZINGUERIA | 0 | ZINGUERIA | 0 | ZINGUERIA | 0 | ZINGUERIA | 0 | ZINGUERIA | 0 | ZINGUERIA | 0 | ZINGUERIA | 0 | ZINGUERIA | 0 | ZINGUERIA | 0 | ZINGUERIA | 0 | ZINGUERIA | 0 | ZINGUERIA | 0 | ZINGUERIA | 0 | ZINGUERIA | 0 | ZINGUERIA | 0 | ZINGUERIA | 0 | ZINGUERIA | 0 | ZINGUERIA | 0 | ZINGUERIA | 0 | ZINGUERIA | 0 | ZINGUERIA | 0 | ZINGUERIA | 0 | ZINGUERIA | 0 | ZINGUERIA | 0 | ZINGUERIA | 0 | ZINGUERIA | 0 | ZINGUERIA | 0 | ZINGUERIA | 0 | ZINGUERIA | 0 | ZINGUERIA | 0 | ZINGUERIA | 0 | ZINGUERIA | 0 | ZINGUERIA | 0 | ZINGUERIA | 0 | ZINGUERIA | 0 | ZINGUERIA | 0 | ZINGUERIA | 0 | ZINGUERIA | 0 | ZINGUERIA | 0 | ZINGUERIA | 0 | ZINGUERIA | 0 | ZINGUERIA | 0 | ZINGUERIA | 0 | ZINGUERIA | 0 | ZINGUERIA | 0 | ZINGUERIA | 0 | ZINGUERIA | 0 | ZINGUERIA | 0 | ZINGUERIA | 0 | ZINGUERIA | 0 | ZINGUERIA | 0 | ZINGUERIA | 0 | ZINGUERIA | 0 | ZINGUERIA | 0 | ZINGUERIA | 0 | ZINGUERIA | 0 | ZINGUERIA | 0 | ZINGUERIA | 0 | ZINGUERIA | 0 | ZINGUERIA | 0 | ZINGUERIA | 0 | ZINGUERIA | 0 | ZINGUERIA | 0 | ZINGUERIA | 0 | ZINGUERIA | 0 | ZINGUERIA | 0 | ZINGUERIA | 0 | ZINGUERIA | 0 | ZINGUERIA | 0 | ZINGUERIA | 0 | ZINGUERIA | 0 | ZINGUERIA | 0 | ZINGUERIA | 0 | ZINGUERIA | 0 | ZINGUERIA | 0 | ZINGUERIA | 0 | ZINGUERIA | 0 | ZINGUERIA | 0 | ZINGUERIA | 0 | ZINGUERIA | 0 | ZINGUERIA | 0 | ZINGUERIA | 0 | ZINGUERIA | 0 | ZINGUERIA | 0 | ZINGUERIA | 0 | ZINGUERIA | 0 | ZINGUERIA | 0 | ZINGUERIA | 0 | ZINGUERIA | 0 | ZINGUERIA | 0 | ZINGUERIA | 0 | ZINGUERIA | 0 | ZINGUERIA | 0 | ZINGUERIA | 0 | ZINGUERIA | 0 | ZINGUERIA | 0 | ZINGUERIA | 0 | ZINGUERIA | 0 | ZINGUERIA | 0 | ZINGUERIA | 0 | ZINGUERIA | 0 | ZINGUERIA | 0 | ZINGUERIA | 0 | ZINGUERIA | 0 | ZINGUERIA | 0 | ZINGUERIA | 0 | ZINGUERIA | 0 | ZINGUERIA | 0 | ZINGUERIA | 0 | ZINGUERIA | 0 | ZINGUERIA | 0 | ZINGUERIA | 0 | ZINGUERIA | 0 | ZINGUERIA | 0 | ZINGUERIA | 0 | ZINGUERIA | 0 | ZINGUERIA | 0 | ZINGUERIA | 0 | ZINGUERIA | 0 | ZINGUERIA | 0 | ZINGUERIA | 0 | ZINGUERIA | 0 | ZINGUERIA | 0 | ZINGUERIA | 0 | ZINGUERIA | 0 | ZINGUERIA | 0 | ZINGUERIA | 0 | ZINGUERIA | 0 | ZINGUERIA | 0 | ZINGUERIA | 0 | ZINGUERIA | 0 | ZINGUERIA | 0 | ZINGUERIA | 0 | ZINGUERIA | 0 | ZINGUERIA | 0 | ZINGUERIA | 0 | ZINGUERIA | 0 | ZINGUERIA | 0 | ZINGUERIA | 0 | ZINGUERIA | 0 | ZINGUERIA | 0 | ZINGUERIA | 0 | ZINGUERIA | 0 | ZINGUERIA | 0 | ZINGUERIA | 0 | ZINGUERIA | 0 | ZINGUERIA | 0 | ZINGUERIA | 0 | ZINGUERIA | 0 | ZINGUERIA | 0 | ZINGUERIA | 0 | ZINGUERIA | 0 | ZINGUERIA | 0 | ZINGUERIA | 0 | ZINGUERIA | 0 | ZINGUERIA | 0 | ZINGUERIA | 0 | ZINGUERIA | 0 | ZINGUERIA | 0 | ZINGUERIA | 0 | ZINGUERIA | 0 | ZINGUERIA | 0 | ZINGUERIA | 0 | ZINGUERIA | 0 | ZINGUERIA | 0 | ZINGUERIA | 0 | ZINGUERIA | 0 | ZINGUERIA | 0 | ZINGUERIA | 0 | ZINGUERIA | 0 | ZINGUERIA | 0 | ZINGUERIA | 0 | ZINGUERIA | 0 | ZINGUERIA | 0 | ZINGUERIA | 0 | ZINGUERIA | 0 | ZINGUERIA | 0 | ZINGUERIA | 0 | ZINGUERIA | 0 | ZINGUERIA | 0 | ZINGUERIA | 0 | ZINGUERIA | 0 | ZINGUERIA | 0 | ZINGUERIA | 0 | ZINGUERIA | 0 | ZINGUERIA | 0 | ZINGUERIA | 0 | ZINGUERIA | 0 | ZINGUERIA | 0 | ZINGUERIA | 0 | ZINGUERIA | 0 | ZINGUERIA | 0 | ZINGUERIA | 0 | ZINGUERIA | 0 | ZINGUERIA | 0 | ZINGUERIA | 0 | ZINGUERIA | 0 | ZINGUERIA | 0 | ZINGUERIA | 0 | ZINGUERIA | 0 | ZINGUERIA | 0 | ZINGUERIA | 0 | ZINGUERIA | 0 | ZINGUERIA | 0 | ZINGUERIA | 0 | ZINGUERIA | 0 | ZINGUERIA | 0 | ZINGUERIA | 0 | ZINGUERIA | 0 | ZINGUERIA | 0 | ZINGUERIA | 0 | ZINGUERIA | 0 | ZINGUERIA | 0 | ZINGUERIA | 0 | ZINGUERIA | 0 | ZINGUERIA | 0 | ZINGUERIA | 0 | ZINGUERIA | 0 | ZINGUERIA | 0 | ZINGUERIA | 0 | ZINGUERIA | 0 | ZINGUERIA | 0 | ZINGUERIA | 0 | ZINGUERIA | 0 | ZINGUERIA | 0 | ZINGUERIA | 0 | ZINGUERIA | 0 | ZINGUERIA | 0 | ZINGUERIA | 0 | ZINGUERIA | 0 | ZINGUERIA | 0 | ZINGUERIA | 0 | ZINGUERIA | 0 | ZINGUERIA | 0 | ZINGUERIA | 0 | ZINGUERIA | 0 | ZINGUERIA | 0 | ZINGUERIA | 0 | ZINGUERIA | 0 | ZINGUERIA | 0 | ZINGUERIA | 0 | ZINGUERIA | 0 | ZINGUERIA | 0 | ZINGUERIA | 0 | ZINGUERIA | 0 | ZINGUERIA | 0 | ZINGUERIA | 0 | ZINGUERIA | 0 | ZINGUERIA | 0 | ZINGUERIA | 0 | ZINGUERIA | 0 | ZINGUERIA | 0 | ZINGUERIA | 0 | ZINGUERIA | 0 | ZINGUERIA | 0 | ZINGUERIA | 0 | ZINGUERIA | 0 | ZINGUERIA | 0 | ZINGUERIA | 0 | ZINGUERIA | 0 | ZINGUERIA | 0 | ZINGUERIA | 0 | ZINGUERIA | 0 | ZINGUERIA | 0 | ZINGUERIA | 0 | ZINGUERIA | 0 | ZINGUERIA | 0 | ZINGUERIA | 0 | ZINGUERIA | 0 | ZINGUERIA | 0 | ZINGUERIA | 0 | ZINGUERIA | 0 | ZINGUERIA | 0 | ZINGUERIA | 0 | ZINGUERIA | 0 | ZINGUERIA | 0 | ZINGUERIA | 0 | ZINGUERIA | 0 | ZINGUERIA | 0 | ZINGUERIA | 0 | ZINGUERIA | 0 | ZINGUERIA | 0 | ZINGUERIA | 0 | ZINGUERIA | 0 | ZINGUERIA | 0 | ZINGUERIA | 0 | ZINGUERIA | 0 | ZINGUERIA | 0 | ZINGUERIA | 0 | ZINGUERIA | 0 | ZINGUERIA | 0 | ZINGUERIA | 0 | ZINGUERIA | 0 | ZINGUERIA | 0 | ZINGUERIA | 0 | ZINGUERIA | 0 | ZINGUERIA | 0 | ZINGUERIA | 0 | ZINGUERIA | 0 | ZINGUERIA | 0 | ZINGUERIA | 0 | ZINGUERIA | 0 | ZINGUERIA | 0 | ZINGUERIA | 0 | ZINGUERIA | 0 | ZINGUERIA | 0 | ZINGUERIA | 0 | ZINGUERIA | 0 | ZINGUERIA | 0 | ZINGUERIA | 0 | ZINGUERIA | 0 | ZINGUERIA | 0 | ZINGUERIA | 0 | ZINGUERIA | 0 | ZINGUERIA | 0 | ZINGUERIA | 0 | ZINGUERIA | 0 | ZINGUERIA | 0 | ZINGUERIA | 0 | ZINGUERIA | 0 | ZINGUERIA | 0 | ZINGUERIA | 0 | ZINGUERIA | 0 | ZINGUERIA | 0 | ZINGUERIA | 0 | ZINGUERIA | 0 | ZINGUERIA | 0 | ZINGUERIA | 0 | ZINGUERIA | 0 | ZINGUERIA | 0 | ZINGUERIA | 0 | ZINGUERIA | 0 | ZINGUERIA | 0 | ZINGUERIA | 0 | ZINGUERIA | 0 | ZINGUERIA | 0 | ZINGUERIA | 0 | ZINGUERIA | 0 | ZINGUERIA | 0 | ZINGUERIA | 0 | ZINGUERIA | 0 | ZINGUERIA | 0 | ZINGUERIA | 0 | ZINGUERIA | 0 | ZINGUERIA | 0 | ZINGUERIA | 0 | ZINGUERIA | 0 | ZINGUERIA | 0 | ZINGUERIA | 0 | ZINGUERIA | 0 | ZINGUERIA | 0 | ZINGUERIA | 0 | ZINGUERIA | 0 | ZINGUERIA | 0 | ZINGUERIA | 0 | ZINGUERIA | 0 | ZINGUERIA | 0 | ZINGUERIA | 0 | ZINGUERIA | 0 | ZINGUERIA | 0 | ZINGUERIA | 0 | ZINGUERIA | 0 | ZINGUERIA | 0 | ZINGUERIA | 0 | ZINGUERIA | 0 | ZINGUERIA | 0 | ZINGUERIA | 0 | ZINGUERIA | 0 | ZINGUERIA | 0 | ZINGUERIA | 0 | ZINGUERIA | 0 | ZINGUERIA | 0 | ZINGUERIA | 0 | ZINGUERIA | 0 | ZINGUERIA | 0 | ZINGUERIA | 0 | ZINGUERIA | 0 | ZINGUERIA | 0 | ZINGUERIA | 0 | ZINGUERIA | 0 | ZINGUERIA | 0 | ZINGUERIA | 0 | ZINGUERIA | 0 | ZINGUERIA | 0 | ZINGUERIA | 0 | ZINGUERIA | 0 | ZINGUERIA | 0 | ZINGUERIA | 0 | ZINGUERIA | 0 | ZINGUERIA | 0 | ZINGUERIA | 0 | ZINGUERIA | 0 | ZINGUERIA | 0 | ZINGUERIA | 0 | ZINGUERIA | 0 | ZINGUERIA | 0 | ZINGUERIA | 0 | ZINGUERIA | 0 | ZINGUERIA | 0 | ZINGUERIA | 0 | ZINGUERIA | 0 | ZINGUERIA | 0 | ZINGUERIA | 0 | ZINGUERIA | 0 | ZINGUERIA | 0 | ZINGUERIA | 0 | ZINGUERIA | 0 | ZINGUERIA | 0 | ZINGUERIA | 0 | ZINGUERIA | 0 | ZINGUERIA | 0 | ZINGUERIA | 0 | ZINGUERIA | 0 | ZINGUERIA | 0 | ZINGUERIA | 0 | ZINGUERIA | 0 | ZINGUERIA | 0 | ZINGUERIA | 0 | ZINGUERIA | 0 | ZINGUERIA | 0 | ZINGUERIA | 0 | ZINGUERIA | 0 | ZINGUERIA | 0 | ZINGUERIA | 0 | ZINGUERIA | 0 | ZINGUERIA | 0 | ZINGUERIA | 0 | ZINGUERIA | 0 | ZINGUERIA | 0 | ZINGUERIA | 0 | ZINGUERIA | 0 | ZINGUERIA | 0 | ZINGUERIA | 0 | ZINGUERIA | 0 | ZINGUERIA | 0 | ZINGUERIA | 0 | ZINGUERIA | 0 | ZINGUERIA | 0 | ZINGUERIA | 0 | ZINGUERIA | 0 | ZINGUERIA | 0 | ZINGUERIA | 0 | ZINGUERIA | 0 | ZINGUERIA | 0 | ZINGUERIA | 0 | ZINGUERIA | 0 | ZINGUERIA | 0 | ZINGUERIA | 0 | ZINGUERIA | 0 | ZINGUERIA | 0 | ZINGUERIA | 0 | ZINGUERIA | 0 | ZINGUERIA | 0 | ZINGUERIA | 0 | ZINGUERIA | 0 | ZINGUERIA | 0 | ZINGUERIA | 0 | ZINGUERIA | 0 | ZINGUERIA | 0 | ZINGUERIA | 0 | ZINGUERIA | 0 | ZINGUERIA | 0 | ZINGUERIA | 0 | ZINGUERIA | 0 | ZINGUERIA | 0 | ZINGUERIA | 0 | ZINGUERIA | 0 | ZINGUERIA | 0 | ZINGUERIA | 0 | ZINGUERIA | 0 | ZINGUERIA | 0 | ZINGUERIA | 0 | ZINGUERIA | 0 | ZINGUERIA | 0 | ZINGUERIA | 0 | ZINGUERIA | 0 | ZINGUERIA | 0 | ZINGUERIA | 0 | ZINGUERIA | 0 | ZINGUERIA | 0 | ZINGUERIA | 0 | ZINGUERIA | 0 | ZINGUERIA | 0 | ZINGUERIA | 0 | ZINGUERIA | 0 | ZINGUERIA | 0 | ZINGUERIA | 0 | ZINGUERIA | 0 | ZINGUERIA | 0 | ZINGUERIA | 0 | ZINGUERIA | 0 | ZINGUERIA | 0 | ZINGUERIA | 0 | ZINGUERIA | 0 | ZINGUERIA | 0 | ZINGUERIA | 0 | ZINGUERIA | 0 | ZINGUERIA | 0 | ZINGUERIA | 0 | ZINGUERIA | 0 | ZINGUERIA | 0 | ZINGUERIA | 0 | ZINGUERIA | 0 | ZINGUERIA | 0 | ZINGUERIA | 0 | ZINGUERIA | 0 | ZINGUERIA | 0 | ZINGUERIA | 0 | ZINGUERIA | 0 | ZINGUERIA | 0 | ZINGUERIA | 0 | ZINGUERIA | 0 | ZINGUERIA | 0 | ZINGUERIA | 0 | ZINGUERIA | 0 | ZINGUERIA | 0 | ZINGUERIA | 0 | ZINGUERIA | 0 | ZINGUERIA | 0 | ZINGUERIA | 0 | ZINGUERIA | 0 | ZINGUERIA | 0 | ZINGUERIA | 0 | ZINGUERIA | 0 | ZINGUERIA | 0 | ZINGUERIA | 0 | ZINGUERIA | 0 | ZINGUERIA | 0 | ZINGUERIA | 0 | ZINGUERIA | 0 | ZINGUERIA | 0 | ZINGUERIA | 0 | ZINGUERIA | 0 | ZINGUERIA | 0 | ZINGUERIA | 0 | ZINGUERIA | 0 | ZINGUERIA | 0 | ZINGUERIA | 0 | ZINGUERIA
10.7.4.1 | Canaletas | AA | ml | 60 |  |  |  |  | Canaletas |  | Canaletas |  | Canaletas |  | Canaletas |  | Canaletas |  | Canaletas |  | Canaletas |  | Canaletas |  | Canaletas |  | Canaletas |  | Canaletas |  | Canaletas |  | Canaletas |  | Canaletas |  | Canaletas |  | Canaletas |  | Canaletas |  | Canaletas |  | Canaletas |  | Canaletas |  | Canaletas |  | Canaletas |  | Canaletas |  | Canaletas |  | Canaletas |  | Canaletas |  | Canaletas |  | Canaletas |  | Canaletas |  | Canaletas |  | Canaletas |  | Canaletas |  | Canaletas |  | Canaletas |  | Canaletas |  | Canaletas |  | Canaletas |  | Canaletas |  | Canaletas |  | Canaletas |  | Canaletas |  | Canaletas |  | Canaletas |  | Canaletas |  | Canaletas |  | Canaletas |  | Canaletas |  | Canaletas |  | Canaletas |  | Canaletas |  | Canaletas |  | Canaletas |  | Canaletas |  | Canaletas |  | Canaletas |  | Canaletas |  | Canaletas |  | Canaletas |  | Canaletas |  | Canaletas |  | Canaletas |  | Canaletas |  | Canaletas |  | Canaletas |  | Canaletas |  | Canaletas |  | Canaletas |  | Canaletas |  | Canaletas |  | Canaletas |  | Canaletas |  | Canaletas |  | Canaletas |  | Canaletas |  | Canaletas |  | Canaletas |  | Canaletas |  | Canaletas |  | Canaletas |  | Canaletas |  | Canaletas |  | Canaletas |  | Canaletas |  | Canaletas |  | Canaletas |  | Canaletas |  | Canaletas |  | Canaletas |  | Canaletas |  | Canaletas |  | Canaletas |  | Canaletas |  | Canaletas |  | Canaletas |  | Canaletas |  | Canaletas |  | Canaletas |  | Canaletas |  | Canaletas |  | Canaletas |  | Canaletas |  | Canaletas |  | Canaletas |  | Canaletas |  | Canaletas |  | Canaletas |  | Canaletas |  | Canaletas |  | Canaletas |  | Canaletas |  | Canaletas |  | Canaletas |  | Canaletas |  | Canaletas |  | Canaletas |  | Canaletas |  | Canaletas |  | Canaletas |  | Canaletas |  | Canaletas |  | Canaletas |  | Canaletas |  | Canaletas |  | Canaletas |  | Canaletas |  | Canaletas |  | Canaletas |  | Canaletas |  | Canaletas |  | Canaletas |  | Canaletas |  | Canaletas |  | Canaletas |  | Canaletas |  | Canaletas |  | Canaletas |  | Canaletas |  | Canaletas |  | Canaletas |  | Canaletas |  | Canaletas |  | Canaletas |  | Canaletas |  | Canaletas |  | Canaletas |  | Canaletas |  | Canaletas |  | Canaletas |  | Canaletas |  | Canaletas |  | Canaletas |  | Canaletas |  | Canaletas |  | Canaletas |  | Canaletas |  | Canaletas |  | Canaletas |  | Canaletas |  | Canaletas |  | Canaletas |  | Canaletas |  | Canaletas |  | Canaletas |  | Canaletas |  | Canaletas |  | Canaletas |  | Canaletas |  | Canaletas |  | Canaletas |  | Canaletas |  | Canaletas |  | Canaletas |  | Canaletas |  | Canaletas |  | Canaletas |  | Canaletas |  | Canaletas |  | Canaletas |  | Canaletas |  | Canaletas |  | Canaletas |  | Canaletas |  | Canaletas |  | Canaletas |  | Canaletas |  | Canaletas |  | Canaletas |  | Canaletas |  | Canaletas |  | Canaletas |  | Canaletas |  | Canaletas |  | Canaletas |  | Canaletas |  | Canaletas |  | Canaletas |  | Canaletas |  | Canaletas |  | Canaletas |  | Canaletas |  | Canaletas |  | Canaletas |  | Canaletas |  | Canaletas |  | Canaletas |  | Canaletas |  | Canaletas |  | Canaletas |  | Canaletas |  | Canaletas |  | Canaletas |  | Canaletas |  | Canaletas |  | Canaletas |  | Canaletas |  | Canaletas |  | Canaletas |  | Canaletas |  | Canaletas |  | Canaletas |  | Canaletas |  | Canaletas |  | Canaletas |  | Canaletas |  | Canaletas |  | Canaletas |  | Canaletas |  | Canaletas |  | Canaletas |  | Canaletas |  | Canaletas |  | Canaletas |  | Canaletas |  | Canaletas |  | Canaletas |  | Canaletas |  | Canaletas |  | Canaletas |  | Canaletas |  | Canaletas |  | Canaletas |  | Canaletas |  | Canaletas |  | Canaletas |  | Canaletas |  | Canaletas |  | Canaletas |  | Canaletas |  | Canaletas |  | Canaletas |  | Canaletas |  | Canaletas |  | Canaletas |  | Canaletas |  | Canaletas |  | Canaletas |  | Canaletas |  | Canaletas |  | Canaletas |  | Canaletas |  | Canaletas |  | Canaletas |  | Canaletas |  | Canaletas |  | Canaletas |  | Canaletas |  | Canaletas |  | Canaletas |  | Canaletas |  | Canaletas |  | Canaletas |  | Canaletas |  | Canaletas |  | Canaletas |  | Canaletas |  | Canaletas |  | Canaletas |  | Canaletas |  | Canaletas |  | Canaletas |  | Canaletas |  | Canaletas |  | Canaletas |  | Canaletas |  | Canaletas |  | Canaletas |  | Canaletas |  | Canaletas |  | Canaletas |  | Canaletas |  | Canaletas |  | Canaletas |  | Canaletas |  | Canaletas |  | Canaletas |  | Canaletas |  | Canaletas |  | Canaletas |  | Canaletas |  | Canaletas |  | Canaletas |  | Canaletas |  | Canaletas |  | Canaletas |  | Canaletas |  | Canaletas |  | Canaletas |  | Canaletas |  | Canaletas |  | Canaletas |  | Canaletas |  | Canaletas |  | Canaletas |  | Canaletas |  | Canaletas |  | Canaletas |  | Canaletas |  | Canaletas |  | Canaletas |  | Canaletas |  | Canaletas |  | Canaletas |  | Canaletas |  | Canaletas |  | Canaletas |  | Canaletas |  | Canaletas |  | Canaletas |  | Canaletas |  | Canaletas |  | Canaletas |  | Canaletas |  | Canaletas |  | Canaletas |  | Canaletas |  | Canaletas |  | Canaletas |  | Canaletas |  | Canaletas |  | Canaletas |  | Canaletas |  | Canaletas |  | Canaletas |  | Canaletas |  | Canaletas |  | Canaletas |  | Canaletas |  | Canaletas |  | Canaletas |  | Canaletas |  | Canaletas |  | Canaletas |  | Canaletas |  | Canaletas |  | Canaletas |  | Canaletas |  | Canaletas |  | Canaletas |  | Canaletas |  | Canaletas |  | Canaletas |  | Canaletas |  | Canaletas |  | Canaletas |  | Canaletas |  | Canaletas |  | Canaletas |  | Canaletas |  | Canaletas |  | Canaletas |  | Canaletas |  | Canaletas |  | Canaletas |  | Canaletas |  | Canaletas |  | Canaletas |  | Canaletas |  | Canaletas |  | Canaletas |  | Canaletas |  | Canaletas |  | Canaletas |  | Canaletas |  | Canaletas |  | Canaletas |  | Canaletas |  | Canaletas |  | Canaletas |  | Canaletas |  | Canaletas |  | Canaletas |  | Canaletas |  | Canaletas |  | Canaletas |  | Canaletas |  | Canaletas |  | Canaletas |  | Canaletas |  | Canaletas |  | Canaletas |  | Canaletas |  | Canaletas |  | Canaletas |  | Canaletas |  | Canaletas |  | Canaletas |  | Canaletas |  | Canaletas |  | Canaletas |  | Canaletas |  | Canaletas |  | Canaletas |  | Canaletas |  | Canaletas |  | Canaletas |  | Canaletas |  | Canaletas |  | Canaletas |  | Canaletas |  | Canaletas |  | Canaletas |  | Canaletas |  | Canaletas |  | Canaletas |  | Canaletas |  | Canaletas |  | Canaletas |  | Canaletas |  | Canaletas |  | Canaletas |  | Canaletas |  | Canaletas |  | Canaletas |  | Canaletas |  | Canaletas |  | Canaletas |  | Canaletas |  | Canaletas |  | Canaletas |  | Canaletas |  | Canaletas |  | Canaletas |  | Canaletas |  | Canaletas |  | Canaletas |  | Canaletas |  | Canaletas |  | Canaletas |  | Canaletas |  | Canaletas |  | Canaletas |  | Canaletas |  | Canaletas |  | Canaletas |  | Canaletas |  | Canaletas |  | Canaletas |  | Canaletas |  | Canaletas |  | Canaletas |  | Canaletas |  | Canaletas |  | Canaletas |  | Canaletas |  | Canaletas |  | Canaletas |  | Canaletas |  | Canaletas |  | Canaletas |  | Canaletas |  | Canaletas |  | Canaletas |  | Canaletas |  | Canaletas |  | Canaletas |  | Canaletas |  | Canaletas |  | Canaletas |  | Canaletas |  | Canaletas |  | Canaletas |  | Canaletas |  | Canaletas |  | Canaletas |  | Canaletas |  | Canaletas |  | Canaletas |  | Canaletas |  | Canaletas |  | Canaletas |  | Canaletas |  | Canaletas |  | Canaletas |  | Canaletas |  | Canaletas |  | Canaletas |  | Canaletas |  | Canaletas |  | Canaletas |  | Canaletas |  | Canaletas |  | Canaletas |  | Canaletas |  | Canaletas |  | Canaletas |  | Canaletas |  | Canaletas |  | Canaletas |  | Canaletas |  | Canaletas |  | Canaletas |  | Canaletas |  | Canaletas |  | Canaletas |  | Canaletas |  | Canaletas |  | Canaletas |  | Canaletas |  | Canaletas |  | Canaletas |  | Canaletas |  | Canaletas |  | Canaletas |  | Canaletas |  | Canaletas |  | Canaletas |  | Canaletas |  | Canaletas |  | Canaletas |  | Canaletas |  | Canaletas |  | Canaletas |  | Canaletas |  | Canaletas |  | Canaletas |  | Canaletas |  | Canaletas |  | Canaletas |  | Canaletas |  | Canaletas |  | Canaletas |  | Canaletas |  | Canaletas |  | Canaletas |  | Canaletas |  | Canaletas |  | Canaletas |  | Canaletas |  | Canaletas |  | Canaletas |  | Canaletas |  | Canaletas |  | Canaletas |  | Canaletas |  | Canaletas |  | Canaletas |  | Canaletas |  | Canaletas |  | Canaletas |  | Canaletas |  | Canaletas |  | Canaletas |  | Canaletas |  | Canaletas |  | Canaletas |  | Canaletas |  | Canaletas |  | Canaletas |  | Canaletas |  | Canaletas |  | Canaletas |  | Canaletas |  | Canaletas |  | Canaletas |  | Canaletas |  | Canaletas |  | Canaletas |  | Canaletas |  | Canaletas |  | Canaletas |  | Canaletas |  | Canaletas |  | Canaletas |  | Canaletas |  | Canaletas |  | Canaletas |  | Canaletas |  | Canaletas |  | Canaletas |  | Canaletas |  | Canaletas |  | Canaletas |  | Canaletas |  | Canaletas |  | Canaletas |  | Canaletas |  | Canaletas |  | Canaletas |  | Canaletas |  | Canaletas |  | Canaletas |  | Canaletas |  | Canaletas |  | Canaletas |  | Canaletas |  | Canaletas |  | Canaletas |  | Canaletas |  | Canaletas |  | Canaletas |  | Canaletas |  | Canaletas |  | Canaletas |  | Canaletas |  | Canaletas |  | Canaletas |  | Canaletas |  | Canaletas |  | Canaletas |  | Canaletas |  | Canaletas |  | Canaletas |  | Canaletas |  | Canaletas |  | Canaletas |  | Canaletas |  | Canaletas |  | Canaletas |  | Canaletas |  | Canaletas |  | Canaletas |  | Canaletas |  | Canaletas |  | Canaletas |  | Canaletas |  | Canaletas |  | Canaletas |  | Canaletas |  | Canaletas |  | Canaletas |  | Canaletas |  | Canaletas |  | Canaletas |  | Canaletas |  | Canaletas |  | Canaletas |  | Canaletas |  | Canaletas |  | Canaletas |  | Canaletas |  | Canaletas |  | Canaletas |  | Canaletas |  | Canaletas |  | Canaletas |  | Canaletas |  | Canaletas |  | Canaletas |  | Canaletas |  | Canaletas |  | Canaletas |  | Canaletas |  | Canaletas |  | Canaletas |  | Canaletas |  | Canaletas |  | Canaletas |  | Canaletas |  | Canaletas |  | Canaletas |  | Canaletas |  | Canaletas |  | Canaletas |  | Canaletas |  | Canaletas |  | Canaletas |  | Canaletas |  | Canaletas |  | Canaletas |  | Canaletas |  | Canaletas |  | Canaletas |  | Canaletas |  | Canaletas |  | Canaletas |  | Canaletas |  | Canaletas |  | Canaletas |  | Canaletas |  | Canaletas |  | Canaletas |  | Canaletas |  | Canaletas |  | Canaletas |  | Canaletas |  | Canaletas |  | Canaletas |  | Canaletas |  | Canaletas |  | Canaletas |  | Canaletas |  | Canaletas |  | Canaletas |  | Canaletas |  | Canaletas |  | Canaletas |  | Canaletas |  | Canaletas |  | Canaletas |  | Canaletas |  | Canaletas |  | Canaletas |  | Canaletas |  | Canaletas |  | Canaletas |  | Canaletas |  | Canaletas |  | Canaletas |  | Canaletas |  | Canaletas |  | Canaletas |  | Canaletas |  | Canaletas |  | Canaletas |  | Canaletas |  | Canaletas |  | Canaletas |  | Canaletas |  | Canaletas |  | Canaletas |  | Canaletas |  | Canaletas |  | Canaletas |  | Canaletas |  | Canaletas |  | Canaletas |  | Canaletas |  | Canaletas |  | Canaletas |  | Canaletas |  | Canaletas |  | Canaletas |  | Canaletas |  | Canaletas |  | Canaletas |  | Canaletas |  | Canaletas |  | Canaletas |  | Canaletas |  | Canaletas |  | Canaletas |  | Canaletas |  | Canaletas |  | Canaletas |  | Canaletas |  | Canaletas |  | Canaletas |  | Canaletas |  | Canaletas |  | Canaletas |  | Canaletas |  | Canaletas |  | Canaletas |  | Canaletas |  | Canaletas |  | Canaletas |  | Canaletas |  | Canaletas |  | Canaletas |  | Canaletas |  | Canaletas |  | Canaletas |  | Canaletas |  | Canaletas |  | Canaletas |  | Canaletas |  | Canaletas |  | Canaletas |  | Canaletas |  | Canaletas |  | Canaletas |  | Canaletas |  | Canaletas |  | Canaletas |  | Canaletas |  | Canaletas |  | Canaletas |  | Canaletas |  | Canaletas |  | Canaletas |  | Canaletas |  | Canaletas |  | Canaletas |  | Canaletas |  | Canaletas |  | Canaletas |  | Canaletas |  | Canaletas |  | Canaletas |  | Canaletas |  | Canaletas |  | Canaletas |  | Canaletas |  | Canaletas |  | Canaletas |  | Canaletas |  | Canaletas |  | Canaletas |  | Canaletas |  | Canaletas |  | Canaletas |  | Canaletas |  | Canaletas |  | Canaletas |  | Canaletas |  | Canaletas |  | Canaletas |  | Canaletas |  | Canaletas |  | Canaletas |  | Canaletas |  | Canaletas |  | Canaletas |  | Canaletas |  | Canaletas |  | Canaletas |  | Canaletas |  | Canaletas |  | Canaletas |  | Canaletas |  | Canaletas |  | Canaletas |  | Canaletas |  | Canaletas |  | Canaletas |  | Canaletas |  | Canaletas |  | Canaletas |  | Canaletas |  | Canaletas |  | Canaletas |  | Canaletas |  | Canaletas |  | Canaletas |  | Canaletas |  | Canaletas |  | Canaletas |  | Canaletas |  | Canaletas |  | Canaletas |  | Canaletas |  | Canaletas |  | Canaletas |  | Canaletas |  | Canaletas |  | Canaletas |  | Canaletas |  | Canaletas |  | Canaletas |  | Canaletas |  | Canaletas |  | Canaletas |  | Canaletas |  | Canaletas |  | Canaletas |  | Canaletas |  | Canaletas |  | Canaletas |  | Canaletas |  | Canaletas |  | Canaletas |  | Canaletas |  | Canaletas |  | Canaletas |  | Canaletas |  | Canaletas |  | Canaletas |  | Canaletas |  | Canaletas |  | Canaletas |  | Canaletas |  | Canaletas |  | Canaletas |  | Canaletas |  | Canaletas |  | Canaletas |  | Canaletas |  | Canaletas |  | Canaletas |  | Canaletas |  | Canaletas |  | Canaletas |  | Canaletas |  | Canaletas |  | Canaletas |  | Canaletas |  | Canaletas |  | Canaletas |  | Canaletas |  | Canaletas |  | Canaletas |  | Canaletas |  | Canaletas |  | Canaletas |  | Canaletas |  | Canaletas |  | Canaletas |  | Canaletas |  | Canaletas |  | Canaletas |  | Canaletas |  | Canaletas |  | Canaletas |  | Canaletas |  | Canaletas |  | Canaletas |  | Canaletas |  | Canaletas |  | Canaletas |  | Canaletas |  | Canaletas |  | Canaletas |  | Canaletas |  | Canaletas |  | Canaletas |  | Canaletas |  | Canaletas |  | Canaletas |  | Canaletas |  | Canaletas |  | Canaletas |  | Canaletas |  | Canaletas |  | Canaletas |  | Canaletas |  | Canaletas |  | Canaletas |  | Canaletas |  | Canaletas |  | Canaletas |  | Canaletas |  | Canaletas |  | Canaletas |  | Canaletas |  | Canaletas |  | Canaletas |  | Canaletas |  | Canaletas |  | Canaletas |  | Canaletas |  | Canaletas |  | Canaletas |  | Canaletas |  | Canaletas |  | Canaletas |  | Canaletas |  | Canaletas |  | Canaletas |  | Canaletas |  | Canaletas |  | Canaletas |  | Canaletas |  | Canaletas |  | Canaletas |  | Canaletas |  | Canaletas |  | Canaletas |  | Canaletas |  | Canaletas |  | Canaletas |  | Canaletas |  | Canaletas |  | Canaletas |  | Canaletas |  | Canaletas |  | Canaletas |  | Canaletas |  | Canaletas |  | Canaletas |  | Canaletas |  | Canaletas |  | Canaletas |  | Canaletas |  | Canaletas |  | Canaletas |  | Canaletas |  | Canaletas |  | Canaletas |  | Canaletas |  | Canaletas |  | Canaletas |  | Canaletas |  | Canaletas |  | Canaletas |  | Canaletas |  | Canaletas |  | Canaletas |  | Canaletas |  | Canaletas |  | Canaletas |  | Canaletas |  | Canaletas |  | Canaletas |  | Canaletas |  | Canaletas |  | Canaletas |  | Canaletas |  | Canaletas |  | Canaletas |  | Canaletas |  | Canaletas |  | Canaletas |  | Canaletas |  | Canaletas |  | Canaletas |  | Canaletas |  | Canaletas |  | Canaletas |  | Canaletas |  | Canaletas |  | Canaletas |  | Canaletas |  | Canaletas |  | Canaletas |  | Canaletas |  | Canaletas |  | Canaletas |  | Canaletas |  | Canaletas |  | Canaletas |  | Canaletas |  | Canaletas |  | Canaletas |  | Canaletas |  | Canaletas |  | Canaletas |  | Canaletas |  | Canaletas |  | Canaletas |  | Canaletas |  | Canaletas |  | Canaletas |  | Canaletas |  | Canaletas |  | Canaletas |  | Canaletas |  | Canaletas |  | Canaletas |  | Canaletas |  | Canaletas |  | Canaletas |  | Canaletas |  | Canaletas |  | Canaletas |  | Canaletas |  | Canaletas |  | Canaletas |  | Canaletas |  | Canaletas |  | Canaletas |  | Canaletas |  | Canaletas |  | Canaletas |  | Canaletas |  | Canaletas |  | Canaletas |  | Canaletas |  | Canaletas |  | Canaletas |  | Canaletas |  | Canaletas |  | Canaletas |  | Canaletas |  | Canaletas |  | Canaletas |  | Canaletas |  | Canaletas |  | Canaletas |  | Canaletas |  | Canaletas |  | Canaletas |  | Canaletas |  | Canaletas |  | Canaletas |  | Canaletas |  | Canaletas |  | Canaletas |  | Canaletas |  | Canaletas |  | Canaletas |  | Canaletas |  | Canaletas |  | Canaletas |  | Canaletas |  | Canaletas |  | Canaletas |  | Canaletas |  | Canaletas |  | Canaletas |  | Canaletas |  | Canaletas |  | Canaletas |  | Canaletas |  | Canaletas |  | Canaletas |  | Canaletas |  | Canaletas |  | Canaletas |  | Canaletas |  | Canaletas |  | Canaletas |  | Canaletas |  | Canaletas |  | Canaletas |  | Canaletas |  | Canaletas |  | Canaletas |  | Canaletas |  | Canaletas |  | Canaletas |  | Canaletas |  | Canaletas |  | Canaletas |  | Canaletas |  | Canaletas |  | Canaletas |  | Canaletas |  | Canaletas |  | Canaletas |  | Canaletas |  | Canaletas |  | Canaletas |  | Canaletas |  | Canaletas |  | Canaletas |  | Canaletas |  | Canaletas |  | Canaletas |  | Canaletas |  | Canaletas |  | Canaletas |  | Canaletas |  | Canaletas |  | Canaletas |  | Canaletas |  | Canaletas |  | Canaletas |  | Canaletas |  | Canaletas |  | Canaletas |  | Canaletas |  | Canaletas |  | Canaletas |  | Canaletas |  | Canaletas |  | Canaletas |  | Canaletas |  | Canaletas |  | Canaletas |  | Canaletas |  | Canaletas |  | Canaletas |  | Canaletas |  | Canaletas |  | Canaletas |  | Canaletas |  | Canaletas |  | Canaletas |  | Canaletas |  | Canaletas |  | Canaletas |  | Canaletas |  | Canaletas |  | Canaletas |  | Canaletas |  | Canaletas |  | Canaletas |  | Canaletas |  | Canaletas |  | Canaletas |  | Canaletas |  | Canaletas |  | Canaletas |  | Canaletas |  | Canaletas |  | Canaletas |  | Canaletas |  | Canaletas |  | Canaletas |  | Canaletas |  | Canaletas |  | Canaletas |  | Canaletas |  | Canaletas |  | Canaletas |  | Canaletas |  | Canaletas |  | Canaletas |  | Canaletas |  | Canaletas |  | Canaletas |  | Canaletas |  | Canaletas |  | Canaletas |  | Canaletas |  | Canaletas |  | Canaletas |  | Canaletas |  | Canaletas |  | Canaletas |  | Canaletas |  | Canaletas |  | Canaletas |  | Canaletas |  | Canaletas |  | Canaletas |  | Canaletas |  | Canaletas |  | Canaletas |  | Canaletas |  | Canaletas |  | Canaletas |  | Canaletas |  | Canaletas |  | Canaletas |  | Canaletas |  | Canaletas |  | Canaletas |  | Canaletas |  | Canaletas |  | Canaletas |  | Canaletas |  | Canaletas |  | Canaletas |  | Canaletas |  | Canaletas |  | Canaletas |  | Canaletas |  | Canaletas |  | Canaletas |  | Canaletas |  | Canaletas |  | Canaletas |  | Canaletas |  | Canaletas |  | Canaletas |  | Canaletas |  | Canaletas |  | Canaletas |  | Canaletas |  | Canaletas |  | Canaletas |  | Canaletas |  | Canaletas |  | Canaletas |  | Canaletas |  | Canaletas |  | Canaletas |  | Canaletas |  | Canaletas |  | Canaletas |  | Canaletas |  | Canaletas |  | Canaletas |  | Canaletas |  | Canaletas |  | Canaletas |  | Canaletas |  | Canaletas |  | Canaletas |  | Canaletas |  | Canaletas |  | Canaletas |  | Canaletas |  | Canaletas |  | Canaletas |  | Canaletas |  | Canaletas |  | Canaletas |  | Canaletas |  | Canaletas |  | Canaletas |  | Canaletas |  | Canaletas |  | Canaletas |  | Canaletas |  | Canaletas |  | Canaletas |  | Canaletas |  | Canaletas |  | Canaletas |  | Canaletas |  | Canaletas |  | Canaletas |  | Canaletas |  | Canaletas |  | Canaletas |  | Canaletas |  | Canaletas |  | Canaletas |  | Canaletas |  | Canaletas |  | Canaletas |  | Canaletas |  | Canaletas |  | Canaletas |  | Canaletas |  | Canaletas |  | Canaletas |  | Canaletas |  | Canaletas |  | Canaletas |  | Canaletas |  | Canaletas |  | Canaletas |  | Canaletas |  | Canaletas |  | Canaletas |  | Canaletas |  | Canaletas |  | Canaletas |  | Canaletas |  | Canaletas |  | Canaletas |  | Canaletas |  | Canaletas |  | Canaletas |  | Canaletas |  | Canaletas |  | Canaletas |  | Canaletas |  | Canaletas |  | Canaletas |  | Canaletas |  | Canaletas |  | Canaletas |  | Canaletas |  | Canaletas |  | Canaletas |  | Canaletas |  | Canaletas |  | Canaletas |  | Canaletas |  | Canaletas |  | Canaletas |  | Canaletas |  | Canaletas |  | Canaletas |  | Canaletas |  | Canaletas |  | Canaletas |  | Canaletas |  | Canaletas |  | Canaletas |  | Canaletas |  | Canaletas |  | Canaletas |  | Canaletas |  | Canaletas |  | Canaletas |  | Canaletas |  | Canaletas |  | Canaletas |  | Canaletas |  | Canaletas |  | Canaletas |  | Canaletas |  | Canaletas |  | Canaletas |  | Canaletas |  | Canaletas |  | Canaletas |  | Canaletas |  | Canaletas |  | Canaletas |  | Canaletas |  | Canaletas |  | Canaletas |  | Canaletas |  | Canaletas |  | Canaletas |  | Canaletas |  | Canaletas |  | Canaletas |  | Canaletas |  | Canaletas |  | Canaletas |  | Canaletas |  | Canaletas |  | Canaletas |  | Canaletas |  | Canaletas |  | Canaletas |  | Canaletas |  | Canaletas |  | Canaletas |  | Canaletas |  | Canaletas |  | Canaletas |  | Canaletas |  | Canaletas |  | Canaletas |  | Canaletas |  | Canaletas |  | Canaletas |  | Canaletas |  | Canaletas |  | Canaletas |  | Canaletas |  | Canaletas |  | Canaletas |  | Canaletas |  | Canaletas |  | Canaletas |  | Canaletas |  | Canaletas |  | Canaletas |  | Canaletas |  | Canaletas |  | Canaletas |  | Canaletas |  | Canaletas |  | Canaletas |  | Canaletas |  | Canaletas |  | Canaletas |  | Canaletas |  | Canaletas |  | Canaletas |  | Canaletas |  | Canaletas |  | Canaletas |  | Canaletas |  | Canaletas |  | Canaletas |  | Canaletas |  | Canaletas |  | Canaletas |  | Canaletas |  | Canaletas |  | Canaletas |  | Canaletas |  | Canaletas |  | Canaletas |  | Canaletas |  | Canaletas |  | Canaletas |  | Canaletas |  | Canaletas |  | Canaletas |  | Canaletas |  | Canaletas |  | Canaletas |  | Canaletas |  | Canaletas |  | Canaletas |  | Canaletas |  | Canaletas |  | Canaletas |  | Canaletas |  | Canaletas |  | Canaletas |  | Canaletas |  | Canaletas |  | Canaletas |  | Canaletas |  | Canaletas |  | Canaletas |  | Canaletas |  | Canaletas |  | Canaletas |  | Canaletas |  | Canaletas |  | Canaletas |  | Canaletas |  | Canaletas |  | Canaletas |  | Canaletas |  | Canaletas |  | Canaletas |  | Canaletas |  | Canaletas |  | Canaletas |  | Canaletas |  | Canaletas |  | Canaletas |  | Canaletas |  | Canaletas |  | Canaletas |  | Canaletas |  | Canaletas |  | Canaletas |  | Canaletas |  | Canaletas |  | Canaletas |  | Canaletas |  | Canaletas |  | Canaletas |  | Canaletas |  | Canaletas |  | Canaletas |  | Canaletas |  | Canaletas |  | Canaletas |  | Canaletas |  | Canaletas |  | Canaletas |  | Canaletas |  | Canaletas |  | Canaletas |  | Canaletas |  | Canaletas |  | Canaletas |  | Canaletas |  | Canaletas |  | Canaletas |  | Canaletas |  | Canaletas |  | Canaletas |  | Canaletas |  | Canaletas |  | Canaletas |  | Canaletas |  | Canaletas |  | Canaletas |  | Canaletas |  | Canaletas |  | Canaletas |  | Canaletas |  | Canaletas |  | Canaletas |  | Canaletas |  | Canaletas |  | Canaletas |  | Canaletas |  | Canaletas |  | Canaletas |  | Canaletas |  | Canaletas |  | Canaletas |  | Canaletas |  | Canaletas |  | Canaletas |  | Canaletas |  | Canaletas |  | Canaletas |  | Canaletas |  | Canaletas |  | Canaletas |  | Canaletas |  | Canaletas
10.7.4.2 | Bajadas pluviales | AA | ml | 124 |  |  |  |  | Bajadas pluviales |  | Bajadas pluviales |  | Bajadas pluviales |  | Bajadas pluviales |  | Bajadas pluviales |  | Bajadas pluviales |  | Bajadas pluviales |  | Bajadas pluviales |  | Bajadas pluviales |  | Bajadas pluviales |  | Bajadas pluviales |  | Bajadas pluviales |  | Bajadas pluviales |  | Bajadas pluviales |  | Bajadas pluviales |  | Bajadas pluviales |  | Bajadas pluviales |  | Bajadas pluviales |  | Bajadas pluviales |  | Bajadas pluviales |  | Bajadas pluviales |  | Bajadas pluviales |  | Bajadas pluviales |  | Bajadas pluviales |  | Bajadas pluviales |  | Bajadas pluviales |  | Bajadas pluviales |  | Bajadas pluviales |  | Bajadas pluviales |  | Bajadas pluviales |  | Bajadas pluviales |  | Bajadas pluviales |  | Bajadas pluviales |  | Bajadas pluviales |  | Bajadas pluviales |  | Bajadas pluviales |  | Bajadas pluviales |  | Bajadas pluviales |  | Bajadas pluviales |  | Bajadas pluviales |  | Bajadas pluviales |  | Bajadas pluviales |  | Bajadas pluviales |  | Bajadas pluviales |  | Bajadas pluviales |  | Bajadas pluviales |  | Bajadas pluviales |  | Bajadas pluviales |  | Bajadas pluviales |  | Bajadas pluviales |  | Bajadas pluviales |  | Bajadas pluviales |  | Bajadas pluviales |  | Bajadas pluviales |  | Bajadas pluviales |  | Bajadas pluviales |  | Bajadas pluviales |  | Bajadas pluviales |  | Bajadas pluviales |  | Bajadas pluviales |  | Bajadas pluviales |  | Bajadas pluviales |  | Bajadas pluviales |  | Bajadas pluviales |  | Bajadas pluviales |  | Bajadas pluviales |  | Bajadas pluviales |  | Bajadas pluviales |  | Bajadas pluviales |  | Bajadas pluviales |  | Bajadas pluviales |  | Bajadas pluviales |  | Bajadas pluviales |  | Bajadas pluviales |  | Bajadas pluviales |  | Bajadas pluviales |  | Bajadas pluviales |  | Bajadas pluviales |  | Bajadas pluviales |  | Bajadas pluviales |  | Bajadas pluviales |  | Bajadas pluviales |  | Bajadas pluviales |  | Bajadas pluviales |  | Bajadas pluviales |  | Bajadas pluviales |  | Bajadas pluviales |  | Bajadas pluviales |  | Bajadas pluviales |  | Bajadas pluviales |  | Bajadas pluviales |  | Bajadas pluviales |  | Bajadas pluviales |  | Bajadas pluviales |  | Bajadas pluviales |  | Bajadas pluviales |  | Bajadas pluviales |  | Bajadas pluviales |  | Bajadas pluviales |  | Bajadas pluviales |  | Bajadas pluviales |  | Bajadas pluviales |  | Bajadas pluviales |  | Bajadas pluviales |  | Bajadas pluviales |  | Bajadas pluviales |  | Bajadas pluviales |  | Bajadas pluviales |  | Bajadas pluviales |  | Bajadas pluviales |  | Bajadas pluviales |  | Bajadas pluviales |  | Bajadas pluviales |  | Bajadas pluviales |  | Bajadas pluviales |  | Bajadas pluviales |  | Bajadas pluviales |  | Bajadas pluviales |  | Bajadas pluviales |  | Bajadas pluviales |  | Bajadas pluviales |  | Bajadas pluviales |  | Bajadas pluviales |  | Bajadas pluviales |  | Bajadas pluviales |  | Bajadas pluviales |  | Bajadas pluviales |  | Bajadas pluviales |  | Bajadas pluviales |  | Bajadas pluviales |  | Bajadas pluviales |  | Bajadas pluviales |  | Bajadas pluviales |  | Bajadas pluviales |  | Bajadas pluviales |  | Bajadas pluviales |  | Bajadas pluviales |  | Bajadas pluviales |  | Bajadas pluviales |  | Bajadas pluviales |  | Bajadas pluviales |  | Bajadas pluviales |  | Bajadas pluviales |  | Bajadas pluviales |  | Bajadas pluviales |  | Bajadas pluviales |  | Bajadas pluviales |  | Bajadas pluviales |  | Bajadas pluviales |  | Bajadas pluviales |  | Bajadas pluviales |  | Bajadas pluviales |  | Bajadas pluviales |  | Bajadas pluviales |  | Bajadas pluviales |  | Bajadas pluviales |  | Bajadas pluviales |  | Bajadas pluviales |  | Bajadas pluviales |  | Bajadas pluviales |  | Bajadas pluviales |  | Bajadas pluviales |  | Bajadas pluviales |  | Bajadas pluviales |  | Bajadas pluviales |  | Bajadas pluviales |  | Bajadas pluviales |  | Bajadas pluviales |  | Bajadas pluviales |  | Bajadas pluviales |  | Bajadas pluviales |  | Bajadas pluviales |  | Bajadas pluviales |  | Bajadas pluviales |  | Bajadas pluviales |  | Bajadas pluviales |  | Bajadas pluviales |  | Bajadas pluviales |  | Bajadas pluviales |  | Bajadas pluviales |  | Bajadas pluviales |  | Bajadas pluviales |  | Bajadas pluviales |  | Bajadas pluviales |  | Bajadas pluviales |  | Bajadas pluviales |  | Bajadas pluviales |  | Bajadas pluviales |  | Bajadas pluviales |  | Bajadas pluviales |  | Bajadas pluviales |  | Bajadas pluviales |  | Bajadas pluviales |  | Bajadas pluviales |  | Bajadas pluviales |  | Bajadas pluviales |  | Bajadas pluviales |  | Bajadas pluviales |  | Bajadas pluviales |  | Bajadas pluviales |  | Bajadas pluviales |  | Bajadas pluviales |  | Bajadas pluviales |  | Bajadas pluviales |  | Bajadas pluviales |  | Bajadas pluviales |  | Bajadas pluviales |  | Bajadas pluviales |  | Bajadas pluviales |  | Bajadas pluviales |  | Bajadas pluviales |  | Bajadas pluviales |  | Bajadas pluviales |  | Bajadas pluviales |  | Bajadas pluviales |  | Bajadas pluviales |  | Bajadas pluviales |  | Bajadas pluviales |  | Bajadas pluviales |  | Bajadas pluviales |  | Bajadas pluviales |  | Bajadas pluviales |  | Bajadas pluviales |  | Bajadas pluviales |  | Bajadas pluviales |  | Bajadas pluviales |  | Bajadas pluviales |  | Bajadas pluviales |  | Bajadas pluviales |  | Bajadas pluviales |  | Bajadas pluviales |  | Bajadas pluviales |  | Bajadas pluviales |  | Bajadas pluviales |  | Bajadas pluviales |  | Bajadas pluviales |  | Bajadas pluviales |  | Bajadas pluviales |  | Bajadas pluviales |  | Bajadas pluviales |  | Bajadas pluviales |  | Bajadas pluviales |  | Bajadas pluviales |  | Bajadas pluviales |  | Bajadas pluviales |  | Bajadas pluviales |  | Bajadas pluviales |  | Bajadas pluviales |  | Bajadas pluviales |  | Bajadas pluviales |  | Bajadas pluviales |  | Bajadas pluviales |  | Bajadas pluviales |  | Bajadas pluviales |  | Bajadas pluviales |  | Bajadas pluviales |  | Bajadas pluviales |  | Bajadas pluviales |  | Bajadas pluviales |  | Bajadas pluviales |  | Bajadas pluviales |  | Bajadas pluviales |  | Bajadas pluviales |  | Bajadas pluviales |  | Bajadas pluviales |  | Bajadas pluviales |  | Bajadas pluviales |  | Bajadas pluviales |  | Bajadas pluviales |  | Bajadas pluviales |  | Bajadas pluviales |  | Bajadas pluviales |  | Bajadas pluviales |  | Bajadas pluviales |  | Bajadas pluviales |  | Bajadas pluviales |  | Bajadas pluviales |  | Bajadas pluviales |  | Bajadas pluviales |  | Bajadas pluviales |  | Bajadas pluviales |  | Bajadas pluviales |  | Bajadas pluviales |  | Bajadas pluviales |  | Bajadas pluviales |  | Bajadas pluviales |  | Bajadas pluviales |  | Bajadas pluviales |  | Bajadas pluviales |  | Bajadas pluviales |  | Bajadas pluviales |  | Bajadas pluviales |  | Bajadas pluviales |  | Bajadas pluviales |  | Bajadas pluviales |  | Bajadas pluviales |  | Bajadas pluviales |  | Bajadas pluviales |  | Bajadas pluviales |  | Bajadas pluviales |  | Bajadas pluviales |  | Bajadas pluviales |  | Bajadas pluviales |  | Bajadas pluviales |  | Bajadas pluviales |  | Bajadas pluviales |  | Bajadas pluviales |  | Bajadas pluviales |  | Bajadas pluviales |  | Bajadas pluviales |  | Bajadas pluviales |  | Bajadas pluviales |  | Bajadas pluviales |  | Bajadas pluviales |  | Bajadas pluviales |  | Bajadas pluviales |  | Bajadas pluviales |  | Bajadas pluviales |  | Bajadas pluviales |  | Bajadas pluviales |  | Bajadas pluviales |  | Bajadas pluviales |  | Bajadas pluviales |  | Bajadas pluviales |  | Bajadas pluviales |  | Bajadas pluviales |  | Bajadas pluviales |  | Bajadas pluviales |  | Bajadas pluviales |  | Bajadas pluviales |  | Bajadas pluviales |  | Bajadas pluviales |  | Bajadas pluviales |  | Bajadas pluviales |  | Bajadas pluviales |  | Bajadas pluviales |  | Bajadas pluviales |  | Bajadas pluviales |  | Bajadas pluviales |  | Bajadas pluviales |  | Bajadas pluviales |  | Bajadas pluviales |  | Bajadas pluviales |  | Bajadas pluviales |  | Bajadas pluviales |  | Bajadas pluviales |  | Bajadas pluviales |  | Bajadas pluviales |  | Bajadas pluviales |  | Bajadas pluviales |  | Bajadas pluviales |  | Bajadas pluviales |  | Bajadas pluviales |  | Bajadas pluviales |  | Bajadas pluviales |  | Bajadas pluviales |  | Bajadas pluviales |  | Bajadas pluviales |  | Bajadas pluviales |  | Bajadas pluviales |  | Bajadas pluviales |  | Bajadas pluviales |  | Bajadas pluviales |  | Bajadas pluviales |  | Bajadas pluviales |  | Bajadas pluviales |  | Bajadas pluviales |  | Bajadas pluviales |  | Bajadas pluviales |  | Bajadas pluviales |  | Bajadas pluviales |  | Bajadas pluviales |  | Bajadas pluviales |  | Bajadas pluviales |  | Bajadas pluviales |  | Bajadas pluviales |  | Bajadas pluviales |  | Bajadas pluviales |  | Bajadas pluviales |  | Bajadas pluviales |  | Bajadas pluviales |  | Bajadas pluviales |  | Bajadas pluviales |  | Bajadas pluviales |  | Bajadas pluviales |  | Bajadas pluviales |  | Bajadas pluviales |  | Bajadas pluviales |  | Bajadas pluviales |  | Bajadas pluviales |  | Bajadas pluviales |  | Bajadas pluviales |  | Bajadas pluviales |  | Bajadas pluviales |  | Bajadas pluviales |  | Bajadas pluviales |  | Bajadas pluviales |  | Bajadas pluviales |  | Bajadas pluviales |  | Bajadas pluviales |  | Bajadas pluviales |  | Bajadas pluviales |  | Bajadas pluviales |  | Bajadas pluviales |  | Bajadas pluviales |  | Bajadas pluviales |  | Bajadas pluviales |  | Bajadas pluviales |  | Bajadas pluviales |  | Bajadas pluviales |  | Bajadas pluviales |  | Bajadas pluviales |  | Bajadas pluviales |  | Bajadas pluviales |  | Bajadas pluviales |  | Bajadas pluviales |  | Bajadas pluviales |  | Bajadas pluviales |  | Bajadas pluviales |  | Bajadas pluviales |  | Bajadas pluviales |  | Bajadas pluviales |  | Bajadas pluviales |  | Bajadas pluviales |  | Bajadas pluviales |  | Bajadas pluviales |  | Bajadas pluviales |  | Bajadas pluviales |  | Bajadas pluviales |  | Bajadas pluviales |  | Bajadas pluviales |  | Bajadas pluviales |  | Bajadas pluviales |  | Bajadas pluviales |  | Bajadas pluviales |  | Bajadas pluviales |  | Bajadas pluviales |  | Bajadas pluviales |  | Bajadas pluviales |  | Bajadas pluviales |  | Bajadas pluviales |  | Bajadas pluviales |  | Bajadas pluviales |  | Bajadas pluviales |  | Bajadas pluviales |  | Bajadas pluviales |  | Bajadas pluviales |  | Bajadas pluviales |  | Bajadas pluviales |  | Bajadas pluviales |  | Bajadas pluviales |  | Bajadas pluviales |  | Bajadas pluviales |  | Bajadas pluviales |  | Bajadas pluviales |  | Bajadas pluviales |  | Bajadas pluviales |  | Bajadas pluviales |  | Bajadas pluviales |  | Bajadas pluviales |  | Bajadas pluviales |  | Bajadas pluviales |  | Bajadas pluviales |  | Bajadas pluviales |  | Bajadas pluviales |  | Bajadas pluviales |  | Bajadas pluviales |  | Bajadas pluviales |  | Bajadas pluviales |  | Bajadas pluviales |  | Bajadas pluviales |  | Bajadas pluviales |  | Bajadas pluviales |  | Bajadas pluviales |  | Bajadas pluviales |  | Bajadas pluviales |  | Bajadas pluviales |  | Bajadas pluviales |  | Bajadas pluviales |  | Bajadas pluviales |  | Bajadas pluviales |  | Bajadas pluviales |  | Bajadas pluviales |  | Bajadas pluviales |  | Bajadas pluviales |  | Bajadas pluviales |  | Bajadas pluviales |  | Bajadas pluviales |  | Bajadas pluviales |  | Bajadas pluviales |  | Bajadas pluviales |  | Bajadas pluviales |  | Bajadas pluviales |  | Bajadas pluviales |  | Bajadas pluviales |  | Bajadas pluviales |  | Bajadas pluviales |  | Bajadas pluviales |  | Bajadas pluviales |  | Bajadas pluviales |  | Bajadas pluviales |  | Bajadas pluviales |  | Bajadas pluviales |  | Bajadas pluviales |  | Bajadas pluviales |  | Bajadas pluviales |  | Bajadas pluviales |  | Bajadas pluviales |  | Bajadas pluviales |  | Bajadas pluviales |  | Bajadas pluviales |  | Bajadas pluviales |  | Bajadas pluviales |  | Bajadas pluviales |  | Bajadas pluviales |  | Bajadas pluviales |  | Bajadas pluviales |  | Bajadas pluviales |  | Bajadas pluviales |  | Bajadas pluviales |  | Bajadas pluviales |  | Bajadas pluviales |  | Bajadas pluviales |  | Bajadas pluviales |  | Bajadas pluviales |  | Bajadas pluviales |  | Bajadas pluviales |  | Bajadas pluviales |  | Bajadas pluviales |  | Bajadas pluviales |  | Bajadas pluviales |  | Bajadas pluviales |  | Bajadas pluviales |  | Bajadas pluviales |  | Bajadas pluviales |  | Bajadas pluviales |  | Bajadas pluviales |  | Bajadas pluviales |  | Bajadas pluviales |  | Bajadas pluviales |  | Bajadas pluviales |  | Bajadas pluviales |  | Bajadas pluviales |  | Bajadas pluviales |  | Bajadas pluviales |  | Bajadas pluviales |  | Bajadas pluviales |  | Bajadas pluviales |  | Bajadas pluviales |  | Bajadas pluviales |  | Bajadas pluviales |  | Bajadas pluviales |  | Bajadas pluviales |  | Bajadas pluviales |  | Bajadas pluviales |  | Bajadas pluviales |  | Bajadas pluviales |  | Bajadas pluviales |  | Bajadas pluviales |  | Bajadas pluviales |  | Bajadas pluviales |  | Bajadas pluviales |  | Bajadas pluviales |  | Bajadas pluviales |  | Bajadas pluviales |  | Bajadas pluviales |  | Bajadas pluviales |  | Bajadas pluviales |  | Bajadas pluviales |  | Bajadas pluviales |  | Bajadas pluviales |  | Bajadas pluviales |  | Bajadas pluviales |  | Bajadas pluviales |  | Bajadas pluviales |  | Bajadas pluviales |  | Bajadas pluviales |  | Bajadas pluviales |  | Bajadas pluviales |  | Bajadas pluviales |  | Bajadas pluviales |  | Bajadas pluviales |  | Bajadas pluviales |  | Bajadas pluviales |  | Bajadas pluviales |  | Bajadas pluviales |  | Bajadas pluviales |  | Bajadas pluviales |  | Bajadas pluviales |  | Bajadas pluviales |  | Bajadas pluviales |  | Bajadas pluviales |  | Bajadas pluviales |  | Bajadas pluviales |  | Bajadas pluviales |  | Bajadas pluviales |  | Bajadas pluviales |  | Bajadas pluviales |  | Bajadas pluviales |  | Bajadas pluviales |  | Bajadas pluviales |  | Bajadas pluviales |  | Bajadas pluviales |  | Bajadas pluviales |  | Bajadas pluviales |  | Bajadas pluviales |  | Bajadas pluviales |  | Bajadas pluviales |  | Bajadas pluviales |  | Bajadas pluviales |  | Bajadas pluviales |  | Bajadas pluviales |  | Bajadas pluviales |  | Bajadas pluviales |  | Bajadas pluviales |  | Bajadas pluviales |  | Bajadas pluviales |  | Bajadas pluviales |  | Bajadas pluviales |  | Bajadas pluviales |  | Bajadas pluviales |  | Bajadas pluviales |  | Bajadas pluviales |  | Bajadas pluviales |  | Bajadas pluviales |  | Bajadas pluviales |  | Bajadas pluviales |  | Bajadas pluviales |  | Bajadas pluviales |  | Bajadas pluviales |  | Bajadas pluviales |  | Bajadas pluviales |  | Bajadas pluviales |  | Bajadas pluviales |  | Bajadas pluviales |  | Bajadas pluviales |  | Bajadas pluviales |  | Bajadas pluviales |  | Bajadas pluviales |  | Bajadas pluviales |  | Bajadas pluviales |  | Bajadas pluviales |  | Bajadas pluviales |  | Bajadas pluviales |  | Bajadas pluviales |  | Bajadas pluviales |  | Bajadas pluviales |  | Bajadas pluviales |  | Bajadas pluviales |  | Bajadas pluviales |  | Bajadas pluviales |  | Bajadas pluviales |  | Bajadas pluviales |  | Bajadas pluviales |  | Bajadas pluviales |  | Bajadas pluviales |  | Bajadas pluviales |  | Bajadas pluviales |  | Bajadas pluviales |  | Bajadas pluviales |  | Bajadas pluviales |  | Bajadas pluviales |  | Bajadas pluviales |  | Bajadas pluviales |  | Bajadas pluviales |  | Bajadas pluviales |  | Bajadas pluviales |  | Bajadas pluviales |  | Bajadas pluviales |  | Bajadas pluviales |  | Bajadas pluviales |  | Bajadas pluviales |  | Bajadas pluviales |  | Bajadas pluviales |  | Bajadas pluviales |  | Bajadas pluviales |  | Bajadas pluviales |  | Bajadas pluviales |  | Bajadas pluviales |  | Bajadas pluviales |  | Bajadas pluviales |  | Bajadas pluviales |  | Bajadas pluviales |  | Bajadas pluviales |  | Bajadas pluviales |  | Bajadas pluviales |  | Bajadas pluviales |  | Bajadas pluviales |  | Bajadas pluviales |  | Bajadas pluviales |  | Bajadas pluviales |  | Bajadas pluviales |  | Bajadas pluviales |  | Bajadas pluviales |  | Bajadas pluviales |  | Bajadas pluviales |  | Bajadas pluviales |  | Bajadas pluviales |  | Bajadas pluviales |  | Bajadas pluviales |  | Bajadas pluviales |  | Bajadas pluviales |  | Bajadas pluviales |  | Bajadas pluviales |  | Bajadas pluviales |  | Bajadas pluviales |  | Bajadas pluviales |  | Bajadas pluviales |  | Bajadas pluviales |  | Bajadas pluviales |  | Bajadas pluviales |  | Bajadas pluviales |  | Bajadas pluviales |  | Bajadas pluviales |  | Bajadas pluviales |  | Bajadas pluviales |  | Bajadas pluviales |  | Bajadas pluviales |  | Bajadas pluviales |  | Bajadas pluviales |  | Bajadas pluviales |  | Bajadas pluviales |  | Bajadas pluviales |  | Bajadas pluviales |  | Bajadas pluviales |  | Bajadas pluviales |  | Bajadas pluviales |  | Bajadas pluviales |  | Bajadas pluviales |  | Bajadas pluviales |  | Bajadas pluviales |  | Bajadas pluviales |  | Bajadas pluviales |  | Bajadas pluviales |  | Bajadas pluviales |  | Bajadas pluviales |  | Bajadas pluviales |  | Bajadas pluviales |  | Bajadas pluviales |  | Bajadas pluviales |  | Bajadas pluviales |  | Bajadas pluviales |  | Bajadas pluviales |  | Bajadas pluviales |  | Bajadas pluviales |  | Bajadas pluviales |  | Bajadas pluviales |  | Bajadas pluviales |  | Bajadas pluviales |  | Bajadas pluviales |  | Bajadas pluviales |  | Bajadas pluviales |  | Bajadas pluviales |  | Bajadas pluviales |  | Bajadas pluviales |  | Bajadas pluviales |  | Bajadas pluviales |  | Bajadas pluviales |  | Bajadas pluviales |  | Bajadas pluviales |  | Bajadas pluviales |  | Bajadas pluviales |  | Bajadas pluviales |  | Bajadas pluviales |  | Bajadas pluviales |  | Bajadas pluviales |  | Bajadas pluviales |  | Bajadas pluviales |  | Bajadas pluviales |  | Bajadas pluviales |  | Bajadas pluviales |  | Bajadas pluviales |  | Bajadas pluviales |  | Bajadas pluviales |  | Bajadas pluviales |  | Bajadas pluviales |  | Bajadas pluviales |  | Bajadas pluviales |  | Bajadas pluviales |  | Bajadas pluviales |  | Bajadas pluviales |  | Bajadas pluviales |  | Bajadas pluviales |  | Bajadas pluviales |  | Bajadas pluviales |  | Bajadas pluviales |  | Bajadas pluviales |  | Bajadas pluviales |  | Bajadas pluviales |  | Bajadas pluviales |  | Bajadas pluviales |  | Bajadas pluviales |  | Bajadas pluviales |  | Bajadas pluviales |  | Bajadas pluviales |  | Bajadas pluviales |  | Bajadas pluviales |  | Bajadas pluviales |  | Bajadas pluviales |  | Bajadas pluviales |  | Bajadas pluviales |  | Bajadas pluviales |  | Bajadas pluviales |  | Bajadas pluviales |  | Bajadas pluviales |  | Bajadas pluviales |  | Bajadas pluviales |  | Bajadas pluviales |  | Bajadas pluviales |  | Bajadas pluviales |  | Bajadas pluviales |  | Bajadas pluviales |  | Bajadas pluviales |  | Bajadas pluviales |  | Bajadas pluviales |  | Bajadas pluviales |  | Bajadas pluviales |  | Bajadas pluviales |  | Bajadas pluviales |  | Bajadas pluviales |  | Bajadas pluviales |  | Bajadas pluviales |  | Bajadas pluviales |  | Bajadas pluviales |  | Bajadas pluviales |  | Bajadas pluviales |  | Bajadas pluviales |  | Bajadas pluviales |  | Bajadas pluviales |  | Bajadas pluviales |  | Bajadas pluviales |  | Bajadas pluviales |  | Bajadas pluviales |  | Bajadas pluviales |  | Bajadas pluviales |  | Bajadas pluviales |  | Bajadas pluviales |  | Bajadas pluviales |  | Bajadas pluviales |  | Bajadas pluviales |  | Bajadas pluviales |  | Bajadas pluviales |  | Bajadas pluviales |  | Bajadas pluviales |  | Bajadas pluviales |  | Bajadas pluviales |  | Bajadas pluviales |  | Bajadas pluviales |  | Bajadas pluviales |  | Bajadas pluviales |  | Bajadas pluviales |  | Bajadas pluviales |  | Bajadas pluviales |  | Bajadas pluviales |  | Bajadas pluviales |  | Bajadas pluviales |  | Bajadas pluviales |  | Bajadas pluviales |  | Bajadas pluviales |  | Bajadas pluviales |  | Bajadas pluviales |  | Bajadas pluviales |  | Bajadas pluviales |  | Bajadas pluviales |  | Bajadas pluviales |  | Bajadas pluviales |  | Bajadas pluviales |  | Bajadas pluviales |  | Bajadas pluviales |  | Bajadas pluviales |  | Bajadas pluviales |  | Bajadas pluviales |  | Bajadas pluviales |  | Bajadas pluviales |  | Bajadas pluviales |  | Bajadas pluviales |  | Bajadas pluviales |  | Bajadas pluviales |  | Bajadas pluviales |  | Bajadas pluviales |  | Bajadas pluviales |  | Bajadas pluviales |  | Bajadas pluviales |  | Bajadas pluviales |  | Bajadas pluviales |  | Bajadas pluviales |  | Bajadas pluviales |  | Bajadas pluviales |  | Bajadas pluviales |  | Bajadas pluviales |  | Bajadas pluviales |  | Bajadas pluviales |  | Bajadas pluviales |  | Bajadas pluviales |  | Bajadas pluviales |  | Bajadas pluviales |  | Bajadas pluviales |  | Bajadas pluviales |  | Bajadas pluviales |  | Bajadas pluviales |  | Bajadas pluviales |  | Bajadas pluviales |  | Bajadas pluviales |  | Bajadas pluviales |  | Bajadas pluviales |  | Bajadas pluviales |  | Bajadas pluviales |  | Bajadas pluviales |  | Bajadas pluviales |  | Bajadas pluviales |  | Bajadas pluviales |  | Bajadas pluviales |  | Bajadas pluviales |  | Bajadas pluviales |  | Bajadas pluviales |  | Bajadas pluviales |  | Bajadas pluviales |  | Bajadas pluviales |  | Bajadas pluviales |  | Bajadas pluviales |  | Bajadas pluviales |  | Bajadas pluviales |  | Bajadas pluviales |  | Bajadas pluviales |  | Bajadas pluviales |  | Bajadas pluviales |  | Bajadas pluviales |  | Bajadas pluviales |  | Bajadas pluviales |  | Bajadas pluviales |  | Bajadas pluviales |  | Bajadas pluviales |  | Bajadas pluviales |  | Bajadas pluviales |  | Bajadas pluviales |  | Bajadas pluviales |  | Bajadas pluviales |  | Bajadas pluviales |  | Bajadas pluviales |  | Bajadas pluviales |  | Bajadas pluviales |  | Bajadas pluviales |  | Bajadas pluviales |  | Bajadas pluviales |  | Bajadas pluviales |  | Bajadas pluviales |  | Bajadas pluviales |  | Bajadas pluviales |  | Bajadas pluviales |  | Bajadas pluviales |  | Bajadas pluviales |  | Bajadas pluviales |  | Bajadas pluviales |  | Bajadas pluviales |  | Bajadas pluviales |  | Bajadas pluviales |  | Bajadas pluviales |  | Bajadas pluviales |  | Bajadas pluviales |  | Bajadas pluviales |  | Bajadas pluviales |  | Bajadas pluviales |  | Bajadas pluviales |  | Bajadas pluviales |  | Bajadas pluviales |  | Bajadas pluviales |  | Bajadas pluviales |  | Bajadas pluviales |  | Bajadas pluviales |  | Bajadas pluviales |  | Bajadas pluviales |  | Bajadas pluviales |  | Bajadas pluviales |  | Bajadas pluviales |  | Bajadas pluviales |  | Bajadas pluviales |  | Bajadas pluviales |  | Bajadas pluviales |  | Bajadas pluviales |  | Bajadas pluviales |  | Bajadas pluviales |  | Bajadas pluviales |  | Bajadas pluviales |  | Bajadas pluviales |  | Bajadas pluviales |  | Bajadas pluviales |  | Bajadas pluviales |  | Bajadas pluviales |  | Bajadas pluviales |  | Bajadas pluviales |  | Bajadas pluviales |  | Bajadas pluviales |  | Bajadas pluviales |  | Bajadas pluviales |  | Bajadas pluviales |  | Bajadas pluviales |  | Bajadas pluviales |  | Bajadas pluviales |  | Bajadas pluviales |  | Bajadas pluviales |  | Bajadas pluviales |  | Bajadas pluviales |  | Bajadas pluviales |  | Bajadas pluviales |  | Bajadas pluviales |  | Bajadas pluviales |  | Bajadas pluviales |  | Bajadas pluviales |  | Bajadas pluviales |  | Bajadas pluviales |  | Bajadas pluviales |  | Bajadas pluviales |  | Bajadas pluviales |  | Bajadas pluviales |  | Bajadas pluviales |  | Bajadas pluviales |  | Bajadas pluviales |  | Bajadas pluviales |  | Bajadas pluviales |  | Bajadas pluviales |  | Bajadas pluviales |  | Bajadas pluviales |  | Bajadas pluviales |  | Bajadas pluviales |  | Bajadas pluviales |  | Bajadas pluviales |  | Bajadas pluviales |  | Bajadas pluviales |  | Bajadas pluviales |  | Bajadas pluviales |  | Bajadas pluviales |  | Bajadas pluviales |  | Bajadas pluviales |  | Bajadas pluviales |  | Bajadas pluviales |  | Bajadas pluviales |  | Bajadas pluviales |  | Bajadas pluviales |  | Bajadas pluviales |  | Bajadas pluviales |  | Bajadas pluviales |  | Bajadas pluviales |  | Bajadas pluviales |  | Bajadas pluviales |  | Bajadas pluviales |  | Bajadas pluviales |  | Bajadas pluviales |  | Bajadas pluviales |  | Bajadas pluviales |  | Bajadas pluviales |  | Bajadas pluviales |  | Bajadas pluviales |  | Bajadas pluviales |  | Bajadas pluviales |  | Bajadas pluviales |  | Bajadas pluviales |  | Bajadas pluviales |  | Bajadas pluviales |  | Bajadas pluviales |  | Bajadas pluviales |  | Bajadas pluviales |  | Bajadas pluviales |  | Bajadas pluviales |  | Bajadas pluviales |  | Bajadas pluviales |  | Bajadas pluviales |  | Bajadas pluviales |  | Bajadas pluviales |  | Bajadas pluviales |  | Bajadas pluviales |  | Bajadas pluviales |  | Bajadas pluviales |  | Bajadas pluviales |  | Bajadas pluviales |  | Bajadas pluviales |  | Bajadas pluviales |  | Bajadas pluviales |  | Bajadas pluviales |  | Bajadas pluviales |  | Bajadas pluviales |  | Bajadas pluviales |  | Bajadas pluviales |  | Bajadas pluviales |  | Bajadas pluviales |  | Bajadas pluviales |  | Bajadas pluviales |  | Bajadas pluviales |  | Bajadas pluviales |  | Bajadas pluviales |  | Bajadas pluviales |  | Bajadas pluviales |  | Bajadas pluviales |  | Bajadas pluviales |  | Bajadas pluviales |  | Bajadas pluviales |  | Bajadas pluviales |  | Bajadas pluviales |  | Bajadas pluviales |  | Bajadas pluviales |  | Bajadas pluviales |  | Bajadas pluviales |  | Bajadas pluviales |  | Bajadas pluviales |  | Bajadas pluviales |  | Bajadas pluviales |  | Bajadas pluviales |  | Bajadas pluviales |  | Bajadas pluviales |  | Bajadas pluviales |  | Bajadas pluviales |  | Bajadas pluviales |  | Bajadas pluviales |  | Bajadas pluviales |  | Bajadas pluviales |  | Bajadas pluviales |  | Bajadas pluviales |  | Bajadas pluviales |  | Bajadas pluviales |  | Bajadas pluviales |  | Bajadas pluviales |  | Bajadas pluviales |  | Bajadas pluviales |  | Bajadas pluviales |  | Bajadas pluviales |  | Bajadas pluviales |  | Bajadas pluviales |  | Bajadas pluviales |  | Bajadas pluviales |  | Bajadas pluviales |  | Bajadas pluviales |  | Bajadas pluviales |  | Bajadas pluviales |  | Bajadas pluviales |  | Bajadas pluviales |  | Bajadas pluviales |  | Bajadas pluviales |  | Bajadas pluviales |  | Bajadas pluviales |  | Bajadas pluviales |  | Bajadas pluviales |  | Bajadas pluviales |  | Bajadas pluviales |  | Bajadas pluviales |  | Bajadas pluviales |  | Bajadas pluviales |  | Bajadas pluviales |  | Bajadas pluviales |  | Bajadas pluviales |  | Bajadas pluviales |  | Bajadas pluviales |  | Bajadas pluviales |  | Bajadas pluviales |  | Bajadas pluviales |  | Bajadas pluviales |  | Bajadas pluviales |  | Bajadas pluviales |  | Bajadas pluviales |  | Bajadas pluviales |  | Bajadas pluviales |  | Bajadas pluviales |  | Bajadas pluviales |  | Bajadas pluviales |  | Bajadas pluviales |  | Bajadas pluviales |  | Bajadas pluviales |  | Bajadas pluviales |  | Bajadas pluviales |  | Bajadas pluviales |  | Bajadas pluviales |  | Bajadas pluviales |  | Bajadas pluviales |  | Bajadas pluviales |  | Bajadas pluviales |  | Bajadas pluviales |  | Bajadas pluviales |  | Bajadas pluviales |  | Bajadas pluviales |  | Bajadas pluviales |  | Bajadas pluviales |  | Bajadas pluviales |  | Bajadas pluviales |  | Bajadas pluviales |  | Bajadas pluviales |  | Bajadas pluviales |  | Bajadas pluviales |  | Bajadas pluviales |  | Bajadas pluviales |  | Bajadas pluviales |  | Bajadas pluviales |  | Bajadas pluviales |  | Bajadas pluviales |  | Bajadas pluviales |  | Bajadas pluviales |  | Bajadas pluviales |  | Bajadas pluviales |  | Bajadas pluviales |  | Bajadas pluviales |  | Bajadas pluviales |  | Bajadas pluviales |  | Bajadas pluviales |  | Bajadas pluviales |  | Bajadas pluviales |  | Bajadas pluviales |  | Bajadas pluviales |  | Bajadas pluviales |  | Bajadas pluviales |  | Bajadas pluviales |  | Bajadas pluviales |  | Bajadas pluviales |  | Bajadas pluviales |  | Bajadas pluviales |  | Bajadas pluviales |  | Bajadas pluviales |  | Bajadas pluviales |  | Bajadas pluviales |  | Bajadas pluviales |  | Bajadas pluviales |  | Bajadas pluviales |  | Bajadas pluviales |  | Bajadas pluviales |  | Bajadas pluviales |  | Bajadas pluviales |  | Bajadas pluviales |  | Bajadas pluviales |  | Bajadas pluviales |  | Bajadas pluviales |  | Bajadas pluviales |  | Bajadas pluviales |  | Bajadas pluviales |  | Bajadas pluviales |  | Bajadas pluviales |  | Bajadas pluviales |  | Bajadas pluviales |  | Bajadas pluviales |  | Bajadas pluviales |  | Bajadas pluviales |  | Bajadas pluviales |  | Bajadas pluviales |  | Bajadas pluviales |  | Bajadas pluviales |  | Bajadas pluviales |  | Bajadas pluviales |  | Bajadas pluviales |  | Bajadas pluviales |  | Bajadas pluviales |  | Bajadas pluviales |  | Bajadas pluviales |  | Bajadas pluviales |  | Bajadas pluviales |  | Bajadas pluviales |  | Bajadas pluviales |  | Bajadas pluviales |  | Bajadas pluviales |  | Bajadas pluviales |  | Bajadas pluviales |  | Bajadas pluviales |  | Bajadas pluviales |  | Bajadas pluviales |  | Bajadas pluviales |  | Bajadas pluviales |  | Bajadas pluviales |  | Bajadas pluviales |  | Bajadas pluviales |  | Bajadas pluviales |  | Bajadas pluviales |  | Bajadas pluviales |  | Bajadas pluviales |  | Bajadas pluviales |  | Bajadas pluviales |  | Bajadas pluviales |  | Bajadas pluviales |  | Bajadas pluviales |  | Bajadas pluviales |  | Bajadas pluviales |  | Bajadas pluviales |  | Bajadas pluviales |  | Bajadas pluviales |  | Bajadas pluviales |  | Bajadas pluviales |  | Bajadas pluviales |  | Bajadas pluviales |  | Bajadas pluviales |  | Bajadas pluviales |  | Bajadas pluviales |  | Bajadas pluviales |  | Bajadas pluviales |  | Bajadas pluviales |  | Bajadas pluviales |  | Bajadas pluviales |  | Bajadas pluviales |  | Bajadas pluviales |  | Bajadas pluviales |  | Bajadas pluviales |  | Bajadas pluviales |  | Bajadas pluviales |  | Bajadas pluviales |  | Bajadas pluviales |  | Bajadas pluviales |  | Bajadas pluviales |  | Bajadas pluviales |  | Bajadas pluviales |  | Bajadas pluviales |  | Bajadas pluviales |  | Bajadas pluviales |  | Bajadas pluviales |  | Bajadas pluviales |  | Bajadas pluviales |  | Bajadas pluviales |  | Bajadas pluviales |  | Bajadas pluviales |  | Bajadas pluviales |  | Bajadas pluviales |  | Bajadas pluviales |  | Bajadas pluviales |  | Bajadas pluviales |  | Bajadas pluviales |  | Bajadas pluviales |  | Bajadas pluviales |  | Bajadas pluviales |  | Bajadas pluviales |  | Bajadas pluviales |  | Bajadas pluviales |  | Bajadas pluviales |  | Bajadas pluviales |  | Bajadas pluviales |  | Bajadas pluviales |  | Bajadas pluviales |  | Bajadas pluviales |  | Bajadas pluviales |  | Bajadas pluviales |  | Bajadas pluviales |  | Bajadas pluviales |  | Bajadas pluviales |  | Bajadas pluviales |  | Bajadas pluviales |  | Bajadas pluviales |  | Bajadas pluviales |  | Bajadas pluviales |  | Bajadas pluviales |  | Bajadas pluviales |  | Bajadas pluviales |  | Bajadas pluviales |  | Bajadas pluviales |  | Bajadas pluviales |  | Bajadas pluviales |  | Bajadas pluviales |  | Bajadas pluviales |  | Bajadas pluviales |  | Bajadas pluviales |  | Bajadas pluviales |  | Bajadas pluviales |  | Bajadas pluviales |  | Bajadas pluviales |  | Bajadas pluviales |  | Bajadas pluviales |  | Bajadas pluviales |  | Bajadas pluviales |  | Bajadas pluviales |  | Bajadas pluviales |  | Bajadas pluviales |  | Bajadas pluviales |  | Bajadas pluviales |  | Bajadas pluviales |  | Bajadas pluviales |  | Bajadas pluviales |  | Bajadas pluviales |  | Bajadas pluviales |  | Bajadas pluviales |  | Bajadas pluviales |  | Bajadas pluviales |  | Bajadas pluviales |  | Bajadas pluviales |  | Bajadas pluviales |  | Bajadas pluviales |  | Bajadas pluviales |  | Bajadas pluviales |  | Bajadas pluviales |  | Bajadas pluviales |  | Bajadas pluviales |  | Bajadas pluviales |  | Bajadas pluviales |  | Bajadas pluviales |  | Bajadas pluviales |  | Bajadas pluviales |  | Bajadas pluviales |  | Bajadas pluviales |  | Bajadas pluviales |  | Bajadas pluviales |  | Bajadas pluviales |  | Bajadas pluviales |  | Bajadas pluviales |  | Bajadas pluviales |  | Bajadas pluviales |  | Bajadas pluviales |  | Bajadas pluviales |  | Bajadas pluviales |  | Bajadas pluviales |  | Bajadas pluviales |  | Bajadas pluviales |  | Bajadas pluviales |  | Bajadas pluviales |  | Bajadas pluviales |  | Bajadas pluviales |  | Bajadas pluviales |  | Bajadas pluviales |  | Bajadas pluviales |  | Bajadas pluviales |  | Bajadas pluviales |  | Bajadas pluviales |  | Bajadas pluviales |  | Bajadas pluviales |  | Bajadas pluviales |  | Bajadas pluviales |  | Bajadas pluviales |  | Bajadas pluviales |  | Bajadas pluviales |  | Bajadas pluviales |  | Bajadas pluviales |  | Bajadas pluviales |  | Bajadas pluviales |  | Bajadas pluviales |  | Bajadas pluviales |  | Bajadas pluviales |  | Bajadas pluviales |  | Bajadas pluviales |  | Bajadas pluviales |  | Bajadas pluviales |  | Bajadas pluviales |  | Bajadas pluviales |  | Bajadas pluviales |  | Bajadas pluviales |  | Bajadas pluviales |  | Bajadas pluviales |  | Bajadas pluviales |  | Bajadas pluviales |  | Bajadas pluviales |  | Bajadas pluviales |  | Bajadas pluviales |  | Bajadas pluviales |  | Bajadas pluviales |  | Bajadas pluviales |  | Bajadas pluviales |  | Bajadas pluviales |  | Bajadas pluviales |  | Bajadas pluviales |  | Bajadas pluviales |  | Bajadas pluviales |  | Bajadas pluviales |  | Bajadas pluviales |  | Bajadas pluviales |  | Bajadas pluviales |  | Bajadas pluviales |  | Bajadas pluviales |  | Bajadas pluviales |  | Bajadas pluviales |  | Bajadas pluviales |  | Bajadas pluviales |  | Bajadas pluviales |  | Bajadas pluviales |  | Bajadas pluviales |  | Bajadas pluviales |  | Bajadas pluviales |  | Bajadas pluviales |  | Bajadas pluviales |  | Bajadas pluviales |  | Bajadas pluviales |  | Bajadas pluviales |  | Bajadas pluviales |  | Bajadas pluviales |  | Bajadas pluviales |  | Bajadas pluviales |  | Bajadas pluviales |  | Bajadas pluviales |  | Bajadas pluviales |  | Bajadas pluviales |  | Bajadas pluviales |  | Bajadas pluviales |  | Bajadas pluviales |  | Bajadas pluviales |  | Bajadas pluviales |  | Bajadas pluviales |  | Bajadas pluviales |  | Bajadas pluviales |  | Bajadas pluviales |  | Bajadas pluviales |  | Bajadas pluviales |  | Bajadas pluviales |  | Bajadas pluviales |  | Bajadas pluviales |  | Bajadas pluviales |  | Bajadas pluviales |  | Bajadas pluviales |  | Bajadas pluviales |  | Bajadas pluviales |  | Bajadas pluviales |  | Bajadas pluviales |  | Bajadas pluviales |  | Bajadas pluviales |  | Bajadas pluviales |  | Bajadas pluviales |  | Bajadas pluviales |  | Bajadas pluviales |  | Bajadas pluviales |  | Bajadas pluviales |  | Bajadas pluviales |  | Bajadas pluviales |  | Bajadas pluviales |  | Bajadas pluviales |  | Bajadas pluviales |  | Bajadas pluviales |  | Bajadas pluviales |  | Bajadas pluviales |  | Bajadas pluviales |  | Bajadas pluviales |  | Bajadas pluviales |  | Bajadas pluviales |  | Bajadas pluviales |  | Bajadas pluviales |  | Bajadas pluviales |  | Bajadas pluviales |  | Bajadas pluviales |  | Bajadas pluviales |  | Bajadas pluviales |  | Bajadas pluviales |  | Bajadas pluviales |  | Bajadas pluviales |  | Bajadas pluviales |  | Bajadas pluviales |  | Bajadas pluviales |  | Bajadas pluviales |  | Bajadas pluviales |  | Bajadas pluviales |  | Bajadas pluviales |  | Bajadas pluviales |  | Bajadas pluviales |  | Bajadas pluviales |  | Bajadas pluviales |  | Bajadas pluviales |  | Bajadas pluviales |  | Bajadas pluviales |  | Bajadas pluviales |  | Bajadas pluviales |  | Bajadas pluviales |  | Bajadas pluviales |  | Bajadas pluviales |  | Bajadas pluviales |  | Bajadas pluviales |  | Bajadas pluviales |  | Bajadas pluviales |  | Bajadas pluviales |  | Bajadas pluviales
10.7.5 | MAMPOSTERIA
10.7.5.1 | Mampostería en elevación de Ladrillo Cerámico Hueco portante de 18 cm - incluye cajón hidrófugo en ladrillo común | AA | m2 | 19.5
10.7.5.2 | Mampostería en elevación de Ladrillo Cerámico Hueco portante de 12 cm - incluye cajón hidrófugo en ladrillo común | AA | m2 | 3.9
10.7.5.3 | Adintelamientos con perfiles normales s/ Cálculo en Aperturas de Nuevos Vanos | AA | ml | 10
10.7.5.4 | Tratamiento de Grietas y Fisuras | UM | m2 | 300
10.7.6 | REVOQUES
10.7.6.1 | Revoque Interior Completo - Terminación Yeso - en locales operativos y futura boletería | AA | m2 | 415
10.7.6.2 | Revoque Grueso peinado bajo revestimientos cerámico de espesor 31 mm. | AA | m2 | 330
10.7.6.3 | Revoque Interior Completo - Terminación Fino a la Cal | AA | m2 | 795
10.7.6.4 | Lavado de muros | AA | m2 | 660
10.7.6.5 | Tratamiento de humedades ascendentes | AA | ml | 110
10.7.6.6 | Restauración de Molduras, Cornisas y Ornamentos | AA | gl | 1
10.7.7 | PISOS (incluye retiros)
10.7.7.1 | Solados a tratar (pulido) | AA | m2 | 360
10.7.7.2 | Contrapiso de Hormigón de cascotes - Esp: 8 cm | AA | m2 | 180
10.7.7.3 | Carpeta de Nivelación Hidrófuga | AA | m2 | 180
10.7.7.4 | Sendero Háptico (incluye mortero de asiento) y Baldosas de Prevención en Hall y Accesos | AA | m2 | 5
10.7.7.5 | Piso Granítico compacto terminación pulido fino de primera marca - A: 0,30 x 0,30 - en sanitarios, oficinas y operativos y PA, baño y cocina | AA | m2 | 180
10.7.7.6 | Guarda en Hall de Acceso en Mosaicos calcáreos de 18,7 X 18,7cm | AA | m2 | 0.8976
10.7.7.7 | Tapas de Inspección en Hormigón armado s/ bastidores de hierro galvanizado | AA | u | 4
10.7.8 | REVESTIMIENTO
10.7.8.1 | Revestimiento Ceramico de primera marca - A: 0,30 x 0,30 - Blanco Natural | AA | m2 | 154
10.7.8.2 | Guardas y esquineros en perfil de acero inoxidable de 20 mm x 20 mm | AA | ml | 77
10.7.9 | CIELORRASOS
10.7.9.1 | Cielorrasos de Placa de Roca de Yeso | AA | m2 | 80
10.7.9.2 | Reparacion cielorrasos | AA | m2 | 210
10.7.10 | CARPINTERIAS
10.7.10.1 | Reparacion de carpinterias - puertas interiores | AA | u | 15
10.7.10.2 | Reparacion de carpinterias - puertas exteriores - vidrios | AA | u | 11
10.7.10.3 | Reparacion de ventanas y vidrios | AA | u | 9
10.7.10.4 | Reparacion de persianas | AA | u | 9
10.7.10.5 | Puerta de chapa en ingreso a locales y sanitarios | AA | u | 9
10.7.11 | ESPEJOS Y MESADAS
10.7.11.1 | Espejos de cristal float de 4mm, Baño Boletería y Oficinas Operativas | AA | m2 | 5.67
10.7.11.2 | Mesadas de Granito Gris Mara de 22 mm c/ traforo para bacha y frentes pulidos + zócalo perimetral H: 5 cm | AA | m2 | 4.155
10.7.12 | EQUIPAMIENTO y ACCESORIOS
10.7.12.1 | Kit completo de Accesorios para Baños Públicos (dispensers de jabón, dispensers de toallas, porta rollos, ganchos) | AA | u | 2
10.7.12.2 | Kit completo de Barrales y Accesorios de Baño para personas con movilidad reducida | AA | u | 2
10.7.12.3 | Kit completo de Accesorios para Baños Privados (toallero horiz.-2 perchas-soporte papel higiénico-jabonera) | AA | u | 3
10.7.12.4 | Sistema de puertas y placas separadoras para habitáculos de Inodoro en Chapa doblada Galvanizada - | AA | ml | 10
10.7.12.5 | Amoblamiento bajo mesada en melamina 18mm blanco con canto aluminio | AA | ml | 4.6
10.7.13 | ARTEFACTOS SANITARIOS
10.7.13.1 | Inodoro Pedestal Antivandálico de Acero Inoxidable (sanitarios públicos) | AA | u | 4
10.7.13.2 | Inodoro Pedestal c/ mochila - Tapa de plastico duro blanco. (baños privados) | AA | u | 3
10.7.13.3 | Inodoro Pedestal corto - Tapa de plastico duro blanco (especial para baño discapacitado) | AA | u | 2
10.7.13.4 | Bacha de acero Inoxidable para Baños (Diam: 34 cm) | AA | u | 7
10.7.13.5 | Pileta para cocina de acero inoxidable AISI 304 de 27 litros de sobre/bajo poner | AA | u | 2
10.7.14 | PROVISION DE AGUA
10.7.14.1 | Válvulas de descarga automática en Inodoros de Baños para Discapacitados | AA | u | 2
10.7.14.2 | Válvulas de descarga automática en Inodoros de Baños Publicos con tapa y tecla | AA | u | 4
10.7.14.3 | Griferías automáticas en Sanitarios Públicos | AA | u | 3
10.7.14.4 | Griferías automáticas en Baño Discapacitados | AA | u | 1
10.7.14.5 | Instalación de Griferías manuales en Baños Privados y Planta alta | AA | u | 3
10.7.14.6 | Instalación de Griferías monocomando en piletas de cocina , PB y Planta alta | AA | u | 2
10.7.14.7 | Provisión e Instalación de Termotanque Eléctrico de Alta Recuperación - Capacidad: 50 lts | AA | u | 1
10.7.14.8 | Griferías completa para ducha - agua caliente y fria | AA | u | 1
10.7.15 | INST. ELECTRICA - TELEFONIA (Edificio de Estación, Semicubiertos y Abrigo)
10.7.15.1 | Acometida eléctrica | AA | gl | 1
10.7.15.2 | TABLERO GENERAL DE BAJA TENSIÓN (TGBT) | AA | u | 1
10.7.15.3 | TABLERO DE SECCIONAL BOLETERÍA PRINCIPAL (TSBp) | AA | u | 1
10.7.15.4 | TABLERO DE SECCIONAL MUSEO (TSMu) | AA | u | 1
10.7.15.5 | TABLERO DE SECCIONAL TURISMO (TSTu) | AA | u | 1
10.7.15.6 | TABLERO DE GENERAL LOCAL (TGLc) | AA | u | 1
10.7.15.7 | Cámara de pase 300x300mm | AA | u | 4
10.7.15.8 | Caño HG | AA | u | 50
10.7.15.9 | Cajas Al - 150x150mm | AA | u | 2
10.7.15.10 | Cajas Al - Rectangular/ Redonda | AA | u | 12
10.7.15.11 | Caño semipesado embutido en pared MOP | AA | u | 500
10.7.15.12 | Caja de chapa - Rectangular/ Octogonal | AA | u | 135
10.7.15.13 | Cable Cu 3x50/25mm² - IRAM 62.266 - LS0H | AA | m | 20
10.7.15.14 | Cable Cu 2x6mm² - IRAM 62.266 - LS0H | AA | m | 75
10.7.15.15 | Cable Cu 2,5mm² - IRAM 62.267 - LS0H | AA | m | 2000
10.7.15.16 | Columnas de Alumbrado con 1 Luminaria LED 60W (7000lm) - H: 6,00 mts (Incluye base de hormigón, basamentos de columnas con grout c/bisel H: 4/8 cm - terminación cemento alisado c/llana) | AA | u | 1
10.7.15.17 | Luminaria doble tubo LED 2x20W | AA | u | 26
10.7.15.18 | Luminaria panel LED redondo 18W | AA | u | 15
10.7.15.19 | Luminaria simple tubo LED 1x20W - IP65 - IK10 | AA | u | 5
10.7.15.20 | Reflector LED 80W - IP68 - 8800lm | AA | u | 3
10.7.15.21 | Luminaria colgante LED tipo galponera E27 | AA | u | 12
10.7.15.22 | Luminaria de salida de emergencia | AA | u | 5
10.7.15.23 | Equipo Autonomo de luminaria 3hs | AA | u | 15
10.7.15.24 | Tomacorriente doble 220V/10A | AA | u | 54
10.7.15.25 | Interruptor de un efecto 10A simple o combinado | AA | u | 30
10.7.15.26 | Sistema de Puestas a Tierra - Jabalinas 1.5m 3/8", cable, cámara de inspección de fundición | AA | gl | 1
10.7.15.27 | Sistema de pararrayos PDC R>70m, cable Cu desnudo, canalización de PVC y soporte | AA | gl | 1
10.7.16 | INSTALACIÓN TERMOMECANICA
10.7.16.1 | Provisión e Instalación de Equipos de Aire Acondicionado INDIVIDUALES Frio/Calor | AA | u | 4
10.7.16.2 | Tendido de Cañerias embutidas hasta Equipos Condensadores | AA | ml | 30
10.7.16.3 | Tendido de Desagues embutidos h/ rejillla de desague pluvial | AA | ml | 30
10.7.17 | INSTALACIÓN DE DETECCION DE INCENDIOS / EQUIPAMIENTO DE EXTINCIÓN
10.7.17.1 | Provisión de Matafuegos de Clase ABC de 10 kg. | AA | u | 8
10.7.17.2 | Provisión de Matafuegos de CO2 de 10 kg. | AA | u | 2
10.8 | ANEXOS EDIFICIO ESTACION - INCLUYE TORRE DE TANQUE
10.8.1 | Cubierta de chapa / Reparacion estructura existente/ Aislaciones | AA | m2 | 22
10.8.2 | Revoque Grueso peinado bajo revestimientos cerámico de espesor 31 mm. | AA | m2 | 57.6
10.8.3 | Revoque Interior Completo - Terminación Fino a la Cal | AA | m2 | 84
10.8.4 | Lavado de muros | AA | m2 | 66
10.8.5 | Tratamiento de humedades ascendentes | AA | ml | 45
10.8.6 | Restauración de Molduras, Cornisas y Ornamentos | AA | gl | 1
10.8.7 | Contrapiso de Hormigón de cascotes de Esp: 8 cm | AA | m2 | 32
10.8.8 | Piso Granítico compacto terminación pulido fino de primera marca - A: 0,30 x 0,30 - en sanitarios | AA | m2 | 11
10.8.9 | Ejecución de solado de cemento alisado gris plomo | AA | m2 | 21
10.8.10 | Revestimiento Ceramico de primera marca - A: 0,30 x 0,30 - Blanco Natural | AA | m2 | 32.4
10.8.11 | Cielorrasos de Placa de Roca de Yeso | AA | m2 | 5
10.8.12 | Reparacion cielorrasos | AA | m2 | 20
10.8.13 | Colocacion carpinterias - ventanas con rejas | AA | u | 2
10.8.14 | Espejos de cristal float de 4mm, Baño Boletería y Oficinas Operativas | AA | m2 | 2
10.8.15 | Kit completo de Barrales y Accesorios de Baño para personas con movilidad reducida | AA | u | 2
10.8.16 | Inodoro Pedestal corto - Tapa plastico duro blanco (especial para baño discapacitado) | AA | u | 2
10.8.17 | Pileta sanitario discapacitado | AA | u | 2
10.8.18 | Provision de agua | AA |  | Incluido en 10.6.3.9
10.8.19 | Válvulas de descarga automática en Inodoros de Baños para Discapacitados | AA | u | 2
10.8.20 | Griferías automáticas en Baño Discapacitados | AA | u | 2
10.8.21 | Instalación desagues cloacales hasta biodigestor | AA |  | Incluido en 10.6.2.1
10.8.22 | Bocas de Iluminación en Cielorraso o Pared (incluye la parte proporcional de canalizaciones, cableado e interruptores) | AA | u | 5
10.8.23 | Tomacorrientes (incluye la parte proporcional de canalizaciones, cableado e interruptores) | AA | u | 5
10.8.24 | Luminaria Empotrable tubo LED 2x20W | AA | u | 4
10.8.25 | Luminaria tubo LED 1x20W IP65 | AA | u | 1
10.9 | GALPON DE MAMPOSTERIA
10.9.1 | DEMOLICION PISOS , RETIRO DE CARPINTERIAS Y CUBIERTA | incluido en demoliciones 10.1
10.9.2 | CUBIERTAS
10.9.2.1 | Cubierta de chapa / Reparacion estructura existente/ Aislaciones | AA | m2 | 135
10.9.3 | ZINGUERIA
10.9.3.1 | Canaletas | AA | ml | 33
10.9.3.2 | Bajadas pluviales | AA | ml | 20
10.9.4 | MAMPOSTERIA
10.9.4.1 | Mampostería en elevación de Ladrillo Cerámico Hueco portante de 18 cm - incluye cajón hidrófugo en ladrillo común | AA | m2 | 5.7
10.9.4.2 | Mampostería en elevación de Ladrillo Cerámico Hueco portante de 12 cm - incluye cajón hidrófugo en ladrillo común | AA | m2 | 23
10.9.4.3 | Adintelamientos con perfiles normales s/ Cálculo en Aperturas de Nuevos Vanos | AA | ml | 5
10.9.5 | REVOQUES
10.9.5.1 | Revoque Grueso peinado bajo revestimientos cerámico de espesor 31 mm. | AA | m2 | 37.2
10.9.5.2 | Revoque Interior Completo - Terminación Fino a la Cal | AA | m2 | 180
10.9.5.3 | Tratamiento fachadas. Lavado de muros | AA | m2 | 230
10.9.5.4 | Restauración de Molduras, Cornisas y Ornamentos | AA | gl | 1
10.9.6 | PISOS (incluye retiros)
10.9.6.1 | Solados a tratar (pulido) | AA | m2 | 85
10.9.6.2 | Relleno bajo solado, area sanitarios - cocina | AA | m3 | 3.9
10.9.6.3 | Contrapiso de Hormigón de cascotes - Esp: 8 cm | AA | m2 | 20
10.9.6.4 | Carpeta de Nivelación Hidrófuga | AA | m2 | 20
10.9.6.5 | Solado de cemento alisado gris plomo | AA | m2 | 20
10.9.6.6 | Entrepiso de madera deposito, incluye escalera y baranda metálica | AA | gl | 1
10.9.6.7 | Tapas de Inspección en Hormigón armado s/ bastidores de hierro galvanizado | AA | u | 2
10.9.7 | REVESTIMIENTO
10.9.7.1 | Revestimiento Ceramico de primera marca - A: 0,30 x 0,30 - Blanco Natural | AA | m2 | 42.78
10.9.7.2 | Guardas y esquineros en perfil de acero inoxidable de 20 mm x 20 mm | AA | ml | 18.6
10.9.8 | CIELORRASOS
10.9.8.1 | Cielorrasos de Placa de Roca de Yeso | AA | m2 | 25
10.9.9 | CARPINTERIAS
10.9.9.1 | Carpintería P1 – Puerta de chapa prepintada RAL 7024. Ancho de paso: 0,84 m. Alto de paso: 2,00 m. | AA | u | 2
10.9.9.2 | Carpintería V1 - Tipo Corrediza de aluminio natural anodizado Línea Módena con premarcos. En hojas vidrio laminado de seguridad 3+3 mm. 0,60x 0.50 | AA | u | 2
10.9.9.3 | Carpintería V2 - Tipo Corrediza de aluminio natural anodizado Línea Módena con premarcos. En hojas vidrio laminado de seguridad 3+3 mm. 1.20x 0.50 | AA | u | 1
10.9.9.4 | Carpintería V3 - Tipo Corrediza de aluminio natural anodizado Línea Módena con premarcos. Paño fijo superior. En hojas vidrio laminado de seguridad 3+3 mm. (2.2 x 3.00) | AA | u | 5
10.9.9.5 | Restauración de portones existentes con sistema de rieles y rondanas | AA | u | 7
10.9.10 | ESPEJOS Y MESADAS
10.9.10.1 | Espejos de cristal float de 4mm, Baños | AA | m2 | 2
10.9.10.2 | Mesadas de Granito Gris Mara de 22 mm c/ traforo para pileta y frentes pulidos + zócalo perimetral H: 5 cm | AA | m2 | 1.56
10.9.11 | EQUIPAMIENTO y ACCESORIOS
10.9.11.1 | Kit completo de Barrales y Accesorios de Baño para personas con movilidad reducida | AA | u | 2
10.9.11.2 | Amoblamiento bajo mesada en melamina 18mm blanco con canto aluminio | AA | ml | 2.6
10.9.12 | ARTEFACTOS SANITARIOS
10.9.12.1 | Inodoro Pedestal corto - Tapa plastico duro blanco (especial para baño discapacitado) | AA | u | 2
10.9.12.2 | Pileta sanitario discapacitado | AA | u | 2
10.9.12.3 | Pileta para cocina de acero inoxidable AISI 304 de 27 litros de sobre/bajo poner | AA | u | 1
10.9.13 | PROVISION DE AGUA
10.9.13.1 | Válvulas de descarga automática en Inodoros de Baños para Discapacitados | AA | u | 2
10.9.13.2 | Griferías automáticas en Baño Discapacitados | AA | u | 2
10.9.13.3 | Griferías monocomando en piletas de cocina | AA | u | 1
10.9.13.4 | Provisión e Instalación de Termotanque Eléctrico de Alta Recuperación - Capacidad: 50 lts | AA | u | 1
10.9.14 | INST. ELECTRICA (Edificio de Estación, Edificio Anexo, Semicubiertos y Abrigo)
10.9.14.1 | TABLERO SECCIONAL GALPON CHICO (TSGc) | AA | u | 1
10.9.14.2 | Bandeja tipo perforada 150mm - Ala 90 - c/tapa | AA | m | 40
10.9.14.3 | Caño HG | AA | m | 50
10.9.14.4 | Cajas Al - 150x150mm | AA | u | 2
10.9.14.5 | Cajas Al - Rectangular/ Redonda | AA | u | 18
10.9.14.6 | Caño semipesado embutido en pared MOP | AA | m | 50
10.9.14.7 | Caja de chapa - Rectangular/ Octogonal | AA | u | 11
10.9.14.8 | Cable Cu 2x4mm² - IRAM 62.266 - LS0H | AA | m | 150
10.9.14.9 | Cable Cu 2,5mm² - IRAM 62.267 - LS0H | AA | m | 400
10.9.14.10 | Cable Cu 4mm² - IRAM 62.267 - LS0H | AA | m | 200
10.9.14.11 | Brazo de Alumbrado con 1 Luminaria LED 60W (7000lm) | AA | u | 6
10.9.14.12 | Luminaria doble tubo LED 2x20W | AA | u | 3
10.9.14.13 | Luminaria panel LED redondo 18W | AA | u | 1
10.9.14.14 | Luminaria colgante LED tipo galponera E27 | AA | u | 6
10.9.14.15 | Equipo Autonomo de luminaria 3hs | AA | u | 3
10.9.14.16 | Artefactos de salida de emergencia | AA | u | 3
10.9.14.17 | Tomacorriente doble 220V/10A | AA | u | 8
10.9.14.18 | Interruptor de un efecto 10A simple o combinado | AA |  | 5
10.9.14.19 | Sistema de Puestas a Tierra - Jabalinas 1.5m 3/8", cable, cámara de inspección de fundición | AA | Gl | 1
10.9.14.20 | Provisión e Instalación pararrayos punta Franklin R:45, cable Cu desnudo, canalización de PVC y soporte | AA | Gl | 1
10.9.15 | INSTALACIÓN TERMOMECANICA
10.9.15.1 | Provisión e Instalación de Equipos de Aire Acondicionado INDIVIDUALES Frio/Calor | AA | u | 2
10.9.15.2 | Tendido de Cañerias embutidas hasta Equipos Condensadores | AA | ml | 8
10.9.15.3 | Tendido de Desagues embutidos h/ rejillla de desague pluvial | AA | ml | 8
10.9.16 | INSTALACIÓN DE DETECCION DE INCENDIOS / EQUIPAMIENTO DE EXTINCIÓN
10.9.16.1 | Provisión de Matafuegos de Clase ABC de 10 kg. Incluye señalizacion | AA | u | 4
10.10 | GALPON DE CHAPAS
10.10.1 | PISOS , RETIRO DE CARPINTERIAS Y CUBIERTA | incluido en demoliciones 10.1
10.10.2 | CUBIERTAS-MUROS
10.10.2.1 | Cubierta de chapa / Reparacion estructura existente/ Aislaciones , incluye ventilacion eolica - 8 elementos | AA | m2 | 1236
10.10.2.2 | Cerramientos de chapa laterales | AA | m2 | 1050
10.10.2.3 | Portones de seguridad de chapa, incluye rieles y rondanas | AA | u | 7
10.10.3 | PISOS
10.10.3.1 | Limpieza de piso y pulido | AA | m2 | 1088
10.10.4 | INSTALACIÓN ELÉCTRICA
10.10.4.1 | TABLERO SECCIONAL GALPON GRANDE (TSGg) | AA | u | 1
10.10.4.2 | Bandeja tipo perforada 150mm - Ala 90 - c/tapa | AA | m | 170
10.10.4.3 | Caño HG | AA | m | 430
10.10.4.4 | Cajas Al - 150x150mm | AA | u | 3
10.10.4.5 | Cajas Al - Rectangular/ Redonda | AA | u | 43
10.10.4.6 | Cable Cu 2x4mm² - IRAM 62.266 - LS0H | AA | m | 680
10.10.4.7 | Cable Cu 2,5mm² - IRAM 62.267 - LS0H | AA | m | 1720
10.10.4.8 | Cable Cu 4mm² - IRAM 62.267 - LS0H | AA | m | 300
10.10.4.9 | Brazo de Alumbrado con 1 Luminaria LED 60W (7000lm) | AA | u | 11
10.10.4.10 | Luminaria colgante LED tipo galponera E27 | AA | u | 24
10.10.4.11 | Equipo Autonomo de luminaria 3hs | AA | u | 5
10.10.4.12 | Artefactos de salida de emergencia | AA | u | 5
10.10.4.13 | Tomacorriente doble 220V/10A | AA | u | 6
10.10.4.14 | Interruptor de un efecto 10A simple o combinado | AA | u | 2
10.10.4.15 | Sistema de Puestas a Tierra - Jabalinas 1.5m 3/8", cable, cámara de inspección de fundición | AA | gl | 1
10.10.4.16 | Provisión e Instalación pararrayos punta Franklin R:45, cable Cu desnudo, canalización de PVC y soporte | AA | gl | 1
10.11 | CERRAMIENTOS METÁLICOS
10.11.1 | Cercos sobre Boulevar Rivadavia de durmientes quebracho y alambre (1.20 mts altura) (Incluye retiro de alambrado existente) | AA | m2 | 130
10.11.2 | Nuevos Cercos perimetrales de alambrado olímpico romboidal | AA | ml | 205
10.12 | PINTURA INTEGRAL
10.12.1 | EDIFICIO DE ESTACION Y ANEXOS
10.12.1.1 | 1 mano de Base al Agua y 2 manos de Latex para interiores sobre Superficies de Revoques de Cal o Yeso | AA | m2 | 1270
10.12.1.2 | 1 mano de Base al Agua y 2 manos de Latex para cielorrasos | AA | m2 | 307
10.12.1.3 | 3 manos de Esmalte Sintético Código RAL 7024 sobre Elementos Metálico, chapas y Herreria en General | AA | m2 | 107.3
10.12.1.4 | 3 manos de Esmalte Sintético Código RAL 7024 sobre Elementos de Madera (puertas, ventanas, estructuras, etc.) | AA | m2 | 110
10.12.1.5 | 1 mano de Base al Agua y 2 manos de Latex para exteriores sobre Superficies de Revoques de Cal o Yeso | AA | m2 | 650
10.12.1.6 | Pintura de siliconas exteriores | AA | m2 | 188
10.12.2 | GALPON DE MAMPOSTERIA
10.12.2.1 | 1 mano de Base al Agua y 2 manos de Latex para interiores sobre Superficies de Revoques de Cal o Yeso | AA | m2 | 200
10.12.2.2 | 1 mano de Base al Agua y 2 manos de Latex para cielorrasos | AA | m2 | 18
10.12.2.3 | 3 manos de Esmalte Sintético Código RAL 7024 sobre Elementos Metálicos, chapas y Herreria en General | AA | m2 | 34
10.12.2.4 | 3 manos de Esmalte Sintético Código RAL 7024 sobre Elementos de Madera (puertas, ventanas, estructuras, etc.) | AA | m2 | 134
10.12.2.5 | Pintura de siliconas exteriores | AA | m2 | 230
10.12.3 | GALPON DE CHAPAS
10.12.3.1 | 1 mano de Base al Agua y 2 manos de Latex para interiores sobre Superficies de Revoques de Cal o Yeso | AA | m2 | 60
10.12.3.2 | 3 manos de Esmalte Sintético Código RAL 7024 sobre Elementos Metálicos, chapas y Herreria en General | AA | m2 | 256
10.12.3.3 | 3 manos de Esmalte Sintético Código RAL 7024 sobre Elementos de Madera (puertas, ventanas, estructuras, etc.) | AA | m2 | 450
10.13 | PARQUIZACION - EQUIPAMIENTO - TRABAJOS EXTERIORES
10.13.1 | STA Señal Tótem en Acceso | AA | u | 1
10.13.2 | SCE A Señal Comunicacional Amurada | AA | u | 10
10.13.3 | SCE B Señal Comunicacional Bandera | AA | u | 1
10.13.4 | SPB Señal Puerta Baños (Mujer, Hombre y Movilidad Reducida) | AA | u | 6
10.13.5 | PGC Cartelera Informativa | AA | u | 1
10.13.6 | PAPD Papelero Residuos/Reciclables | AA | u | 12
10.13.7 | AST Asiento Modelo Tigre/mesa ajedrez con bancos | AA | u | 17
10.13.8 | Bancos rieles y durmientes (acarreo y armado) | AA | u | 9
10.13.9 | Relleno con tierra negra 10 cm | AA | m3 | 270
10.13.10 | Plantado de Arboles tipo fraxinus americana | AA | u | 7
10.13.11 | Plantado de Arboles tipo Liquidámbar | AA | u | 7
10.13.12 | Plantado de Especies Jacarandá | AA | u | 8
10.13.13 | Plantado de Especies Fresno Americano | AA | u | 15
10.13.14 | Sembrado de Panes de Césped | AA | m2 | 2700
COSTO DIRECTO (CD)
CUADRO EMPRESARIO
1. | Total Costo Directo (Costo-Costo)
2. | Gastos Generales (Sobre 1)
3. | Costo Unitario (1+2)
4. | Gastos Financieros (Sobre 3)
5. | Beneficio (Sobre 3)
6. | Precio Unitario Antes de Impuestos (1+2+4+5)
7. | IIBB (Sobre 6)
8. | Base Imponible (1+2+4+5+7)
9. | ITB (Sobre 8)
10. | PRESUPUESTO SIN IVA (8+9)
Año 2022 - “Las Malvinas son argentinas”
Note on G315: Juan Giardini: Gardo lo va a cambiar a U